## перечень № 2 (испр)
УТВЕРЖДЕН приказом Минэнерго России от «24» августа 2012 г. № 403
ПЕРЕЧЕНЬ объектов электросетевого хозяйства, входящих в единую национальную (общероссийскую) электрическую сеть, в отношении которых принято решение об отказе в согласовании передачи в аренду территориальным сетевым организациям в соответствии с пунктом 12 Правил согласования передачи объектов электросетевого хозяйства, входящих в единую национальную (общероссийскую) электрическую сеть, в аренду территориальным сетевым организациям, утвержденных постановлением Правительства Российской Федерации от 27 декабря 2010 г. № 1173
№ | Наименование объекта, входящего в единую национальную (общероссийскую) электрическую сеть | Реестровый номер объекта, входящего в единую национальную (общероссийскую) электрическую сеть | Наименование объекта, входящего в единую национальную (общероссийскую) электрическую сеть, передача которого в аренду территориальной сетевой организации не согласована (далее – объект) | Инвентарный номер объекта | Территориальная сетевая организация, передача объекта в аренду которой не согласована | Субъект Российской Федерации, на территории которого расположен объект | Место нахождения объекта
1 | 2 | 3 | 4 | 5 | 6 | 7 | 8
1 | ВЛ-220 кВ "Барнаульская-Плотинная" | 2/02/0220/05/002155 | Пролёт от опоры №353 до опоры №354 ВЛ-220 кВ "Барнаульская-Плотинная" БП-208, двухцепная, для передачи электрической энергии, тип провода (пролёт 1-191 АС-400, 191-354 АС-300) | 0702-2-12-05519/1 | ОАО "МРСК Сибири" - Алтайэнерго | Алтайский край | Алтайский край, протяженные объекты (на территории Первомайского,Тальменского районов,Новосибирской области)
2 | ВЛ-220 кВ ПС-212 "Плотинная-Светлая" | 2/02/0220/05/002174 | Пролёт от опоры № 806 до опоры № 807 ВЛ-220 кВ ПС-212 "Плотинная-Светлая" Лит.1 | 0702-2-12-05509/1 | ОАО "МРСК Сибири" - Алтайэнерго | Алтайский край | Алтайский край, (по территории г. Камня -на -Оби; Каменского,Панкрушихинского,Хабарского районов); Новосибирская область (по территории Краснозерского района)
3 | ВЛ-220 кВ БЛ-207 "Барнаульская-Ларичиха" | 2/02/0220/05/002154 | Линия электропередачи ВЛ-220 кВ "Барнаульская-Ларичиха", БЛ-207, для передачи электрической энергии, тип провода АС-400, тип и количество изоляторов в гирлянде ПС-70, 14шт (подвес на опорах БП-208, ЛС-209) местоположение: Алтайский край,протяженные объекты (на территории Первомайского, Тальменского районов, Новосибирской области) | 0702-2-12-05520/1 | ОАО "МРСК Сибири" - Алтайэнерго | Алтайский край | Алтайский край, протяженные объекты (на территории Первомайского,Тальменского районов,Новосибирской области)
4 | ВЛ-220 кВ ЛС-209 "Ларичиха-Сузун" | 2/02/0220/05/002156 | Линия электропередачи ВЛ-220 кВ "Ларичиха-Сузун" ЛС-209, для передачи электрической энергии, протяжённость 40,4 км, тип провода АС-300, тип и количество изоляторов в гирлянде ПС-70, 14шт (частично подвес на опорах БП-208) местоположение: Алтайский край,протяженные объекты (на территории Первомайского, Тальменского районов, Новосибирской области) | 0702-2-12-05521/1 | ОАО "МРСК Сибири" - Алтайэнерго | Алтайский край | Алтайский край, протяженные объекты (на территории Первомайского,Тальменского районов,Новосибирской области)
5 | ВЛ-220 кВ СУ-216 "Светлая-Урываево" | 2/02/0220/05/002176 | Линия электропередачи ВЛ-220 кВ СУ-216, СК-217 "Светлая-Урываево", для передачи электрической энергии, двухцепная, опоры железобетонные промежуточные тип ПБД-220 147шт, опоры металлические промежуточные тип ПС-220-6т 39 шт | 0702-2-12-05510/1 | ОАО "МРСК Сибири" - Алтайэнерго | Алтайский край | Алтайский край, (по территории г. Камня -на -Оби; Каменского,Панкрушихинского,Хабарского районов); Новосибирская область (по территории Краснозерского района)
6 | ВЛ-220 кВ УЗ-218 "Урываево-Зубково" | 2/02/0220/05/002177 | Линия электропередачи ВЛ-220 кВ УЗ-218 "Урываево-Зубково", от ПС Урываево до опоры 393 ВЛ СУ-216, для передачи электрической энергии, двухцепная, опоры железобетонные промежуточные тип ПБД-220, опоры жел езобетонные промежуточно-угловые тип ПУС- 220-2т 2ш | 0702-2-12-05514 | ОАО "МРСК Сибири" - Алтайэнерго | Алтайский край | Алтайский край, (по территории г. Камня -на -Оби; Каменского,Панкрушихинского,Хабарского районов); Новосибирская область (по территории Краснозерского района)
7 | ВЛ-220 кВ СС-215 "Светлая-Световская" | 2/02/0220/05/002175 | Линия электропередачи ВЛ-220 кВ СС-215 "Светлая-Световская", СК-217 "Световская-Красноозерская", от опоры №193 до ПС Световская, для передачи электрической энергии, двухцепная, опоры железобетонные проме жуточные тип ПБД 220-2ЦУ 4шт, совместный подвес с СК-217 (1,597 км) на двухцепных опорах по всей трассе, Панкрушихинский район | 0702-2-12-05512/1 | ОАО "МРСК Сибири" - Алтайэнерго | Алтайский край | Алтайский край, (по территории г. Камня -на -Оби; Каменского,Панкрушихинского,Хабарского районов); Новосибирская область (по территории Краснозерского района)
8 | ВЛ-220 кВ СК-217 "Световская-Краснозерская" | 2/02/0220/05/002178 | Линия электропередачи ВЛ-220 кВ СС-215 "Светлая-Световская", СК-217 "Световская-Красноозерская", от опоры №193 до ПС Световская, для передачи электрической энергии, двухцепная, опоры железобетонные проме жуточные тип ПБД 220-2ЦУ 4шт, совместный подвес с СК-217 (1,597 км) на двухцепных опорах по всей трассе, Панкрушихинский район | 0702-2-12-05512/2 | ОАО "МРСК Сибири" - Алтайэнерго | Алтайский край | Алтайский край, (по территории г. Камня -на -Оби; Каменского,Панкрушихинского,Хабарского районов); Новосибирская область (по территории Краснозерского района)
9 | ВЛ-220 кВ АРС-229 "Артышта-Смазнево" | 2/02/0220/05/002285 | Линия электропередачи ВЛ-220 кВ "Артышта-Смазнево" до границы с Кемеровской областью АРС-229, одноцепная, для передачи электрической энергии, тип провода АС0-500, тип и количество изоляторов в гирлянде ПС-70, 14штук, совместная подвеска с БТ 228-8,9 км., с ТС 230-2 км местоположение: Алтайский край,Заринский район | 0702-2-12-05497/1 | ОАО "МРСК Сибири" - Алтайэнерго | Алтайский край | Российская Федерация,Алтайский край, Заринский район
10 | ВЛ-220 кВ ЧС-232 "Чесноковская-Смазнево" | 2/02/0220/05/002162 | Линии электропередачи ВЛ-220 кВ "Чесноковская-Смазнево" с отпайкой на ПС Шпагино ЧС-232, для передачи электрической энергии, тип провода АС0-400, тип и количество изоляторов в гирлянде ПС-70, 14 штук местоположение: Алтайский край, Первомайский, Заринский районы | 0702-2-12-05506/1 | ОАО "МРСК Сибири" - Алтайэнерго | Алтайский край | Российская Федерация,Алтайский край,Первомайский, Заринский районы, г.Новоалтайск,г.Заринск
11 | ВЛ-220 кВ ТС-230 "Тягун-Смазнево" | 2/02/0220/05/002181 | Линия электропередачи ВЛ-220 кВ "Тягун-Смазнево" ТС-230, для передачи электрической энергии, одноцепная, тип провода АС0-500, тип и количество изоляторов в гирлянде ПС-70, 14шт (частично подвес на опорах АРС-229) местоположение: Алтайский край,Заринский район | 0702-2-12-05498/1 | ОАО "МРСК Сибири" - Алтайэнерго | Алтайский край | Российская Федерация,Алтайский край, Заринский район
12 | ВЛ-220 кВ СК-231 "Смазнево-Коксохим" | 2/02/0220/05/002157 | Линия электропередачи ВЛ-220 кВ "Смазнево-ТЭЦ АКХЗ" СК-231, одноцепная, для передачи электрической энергии, тип провода АСО-400, тип и количество изоляторов в гирлянде ПС-70, 14 изоляторов местоположение: Алтайский край,Заринский район | 0702-2-12-05508/1 | ОАО "МРСК Сибири" - Алтайэнерго | Алтайский край | Российская Федерация,Алтайский край, Заринский район,г.Заринск
13 | ВЛ-220 кВ ТС-230 "Тягун-Смазнево" | 2/02/0220/05/002181 | Линия электропередачи ВЛ-220 кВ "Тягун-Смазнево" ТС-230, для передачи электрической энергии, одноцепная, тип провода АС0-500, тип и количество изоляторов в гирлянде ПС-70, 14шт (частично подвес на опорах АРС-229) местоположение: Алтайский край,Заринский район | 0702-2-12-05498/2 | ОАО "МРСК Сибири" - Алтайэнерго | Алтайский край | Российская Федерация,Алтайский край, Заринский район
14 | ВЛ-220 кВ БТ-228 "Бачаты-Тягун" | 2/02/0220/05/002160 | Линия электропередачи ВЛ-220 кВ "Бочаты-Тягун" до границы с Кемеровской областью БТ-228, для передачи электрической энергии, одноцепная, тип провода АС0-500, тип и количество изоляторов в гирлянде ПС-70, 14 штук (частично подвес на ТС-230) местоположение: Алтайский край,Заринский район | 0702-2-12-05499/1 | ОАО "МРСК Сибири" - Алтайэнерго | Алтайский край | Российская Федерация,Алтайский край, Заринский район
15 | Отпайка на ПС Шпагино от ВЛ-220 кВ ЧС-232 ПС "Чесноковская"- ПС "Смазнево" | 2/02/0220/05/002162 | Линии электропередачи ВЛ-220 кВ "Чесноковская-Смазнево" с отпайкой на ПС Шпагино ЧС-232, для передачи электрической энергии, тип провода АС0-400, тип и количество изоляторов в гирлянде ПС-70, 14 штук местоположение: Алтайский край, Первомайский, Заринский районы | 0702-2-12-05506/2 | ОАО "МРСК Сибири" - Алтайэнерго | Алтайский край | Российская Федерация,Алтайский край,Первомайский, Заринский районы, г.Новоалтайск,г.Заринск
16 | Отпайка на ПС Шпагино от ВЛ-220 кВ ЧК-239 "Чесноковская - Коксохим" | 2/02/0220/05/002158 | Линии электропередачи ВЛ 220 кВ ЧК-239: ПС 220/110 кВ "ТЭЦ АКХЗ" - ПС 220/110/35 кВ "Чесноковская" (электросетевой комплекс №СВ-2) филиала ОАО "Алтайэнерго" Северо-восточные электрические сети, общая протяженность 82,7 км, одноцепная, для передачи электрической энергии, тип провода АСО-400, тип и количество изоляторов в гирлянде ПС-70, 14 штук, ПМ-4,5, 13 штук (частично подвес на опорах ЧС-232), с отпайкой на ПС Шпагино, местоположение: Алтайский край, Первомайский, Заринский районы | 0702-2-12-05507/1 | ОАО "МРСК Сибири" - Алтайэнерго | Алтайский край | Российская Федерация,Алтайский край,Первомайский, Заринский районы, г. Заринск,г.Новоалтайск
17 | Отпайка КЦБК от ВЛ 220 кВ Урдома-Заовражье | 2/02/0220/05/000916 | Последний пролет со стороны Потребителей отпайки на ПС КЦБК (Отпайка КЦБК от ВЛ 220 кВ Урдома-Заовражье) | 0300-2-12-19255 | ОАО МРСК Северо-Запада" - Архэнерго | Архангельская область
18 | ВЛ 220 кВ Новодвинская ТЭЦ 1 - РП Первомайский | 2/02/0220/05/000918 | Последний пролет со стороны Потребителей ВЛ 220 кВ "РП Первомайская ТЭС-1 АЦБК" (ВЛ 220 кВ Новодвинская ТЭЦ 1 - РП Первомайский) | 0300-2-12-19254 | ОАО МРСК Северо-Запада" - Архэнерго | Архангельская область
19 | ПС 110 кВ 110/35/6 Первомайская | 1/01/0220/05/000912 | Ячейка К-XII c ВМП-10К-600-20, МВ фидера Л-6- 45-16 | 0300-2-14-08147 | ОАО МРСК Северо-Запада" - Архэнерго | Архангельская область | Архангельская область г.Новодвинск, Ширшинское шоссе, д. 4
20 | ПС 110 кВ 110/35/6 Первомайская | 1/01/0220/05/000912 | Ячейка К-XII c ВМП-10К-600-20, МВ фидера Л-6-45-24 | 0300-2-14-08148 | ОАО МРСК Северо-Запада" - Архэнерго | Архангельская область | Архангельская область г.Новодвинск, Ширшинское шоссе, д. 4
21 | ПС 110 кВ 110/35/6 Первомайская | 1/01/0220/05/000912 | Ячейка К-XII c ВМП-10К-600-20, МВ-фидера Л-6-45-26 | 0300-2-14-08149 | ОАО МРСК Северо-Запада" - Архэнерго | Архангельская область | Архангельская область г.Новодвинск, Ширшинское шоссе, д. 4
22 | ПС 110 кВ 110/35/6 Первомайская | 1/01/0220/05/000912 | Ячейка К-XXVI c ВМПЭ-10-630-31,5, МВ-фидера Л6-45-10 | 0300-2-14-08150 | ОАО МРСК Северо-Запада" - Архэнерго | Архангельская область | Архангельская область г.Новодвинск, Ширшинское шоссе, д. 4
23 | ПС 110 кВ 110/35/6 Первомайская | 1/01/0220/05/000912 | Ячейка К-XXVI c ВМПЭ-10-630-31,5, МВ-фидера Л-6-45-30 | 0300-2-14-08151 | ОАО МРСК Северо-Запада" - Архэнерго | Архангельская область | Архангельская область г.Новодвинск, Ширшинское шоссе, д. 4
24 | ПС 220/110/35/10 кВ "Вельск" | 1/01/0220/05/000906 | Шкаф КРУ с выключателем ВКЭ-М-10-31,5/630У2 МВ ВЛ-10 №11 ячейка № 106 | 0300-2-14-14062 | ОАО МРСК Северо-Запада" - Архэнерго | Архангельская область | Архангельская область, Вельский район, д.Лукинская,ул. Шоссейная, 5а
25 | ПС 220/110/35/10 кВ "Вельск" | 1/01/0220/05/000906 | Шкаф КРУ с выключателем ВКЭ-М-10-31,5/630У2 МВ ВЛ-10 №6 ячейка № 121 | 0300-2-14-14063 | ОАО МРСК Северо-Запада" - Архэнерго | Архангельская область | Архангельская область, Вельский район, д.Лукинская,ул. Шоссейная, 5а
26 | ПС 220/110/35/10 кВ "Вельск" | 1/01/0220/05/000906 | Выключатель МВ ВЛ-35 Кулой | 0300-2-14-13718 | ОАО МРСК Северо-Запада" - Архэнерго | Архангельская область | Архангельская область, Вельский район, д.Лукинская,ул. Шоссейная, 5а
27 | ПС 220/110/35 кВ "Шангалы" | 1/01/0220/05/000905 | Ячейка с выключателем ВК-10-20/630 ВЛ-10 № 10 ячейка №28 | 0300-2-14-12725 | ОАО МРСК Северо-Запада" - Архэнерго | Архангельская область | Архангельская область, Устьянский район, д.Аверкиевская
28 | ПС 220/110/35 кВ "Шангалы" | 1/01/0220/05/000905 | Ячейка с выключателем ВК-10-20/630 ВЛ-10 №7 ячейка№4 | 0300-2-14-14072 | ОАО МРСК Северо-Запада" - Архэнерго | Архангельская область | Архангельская область, Устьянский район, д.Аверкиевская
29 | ПС-220/35/10 кВ "Кизема" | 1/01/0220/05/000933 | Ячейка с выключателем ВМП-10п ВЛ-10 №1 Ячейка №1 | 0300-2-14-10537 | ОАО МРСК Северо-Запада" - Архэнерго | Архангельская область | Архангельская область, Устьянский район, п.Кизема, ул. Заводская, 35
30 | ПС-220/35/10 кВ "Кизема" | 1/01/0220/05/000933 | Ячейка с выключателем ВМП-10п ВЛ-10 №2 Ячейка №2 | 0300-2-14-10538 | ОАО МРСК Северо-Запада" - Архэнерго | Архангельская область | Архангельская область, Устьянский район, п.Кизема, ул. Заводская, 35
31 | ПС-220/35/10 кВ "Кизема" | 1/01/0220/05/000933 | Ячейка с выключателем ВМП-10п ВЛ-10 №3 Ячейка №4 | 0300-2-14-10539 | ОАО МРСК Северо-Запада" - Архэнерго | Архангельская область | Архангельская область, Устьянский район, п.Кизема, ул. Заводская, 35
32 | ПС-220/35/10 кВ "Кизема" | 1/01/0220/05/000933 | Ячейка с выключателем ВМП-10п -630-20 ВЛ-10 № Ячейка №8 | 0300-2-14-10536 | ОАО МРСК Северо-Запада" - Архэнерго | Архангельская область | Архангельская область, Устьянский район, п.Кизема, ул. Заводская, 35
33 | ПС-220/35/10 кВ "Кизема" | 1/01/0220/05/000933 | Ячейка с выключателем ВМП-10п-630-20 ВЛ-10 №10 Ячейка №18 | 0300-2-14-10540 | ОАО МРСК Северо-Запада" - Архэнерго | Архангельская область | Архангельская область, Устьянский район, п.Кизема, ул. Заводская, 35
34 | ПС-220/35/10 кВ "Кизема" | 1/01/0220/05/000933 | Ячейка с выключателем ВМП-10п-630-20 ВЛ-10 №7 Ячейка №11 | 0300-2-14-10541 | ОАО МРСК Северо-Запада" - Архэнерго | Архангельская область | Архангельская область, Устьянский район, п.Кизема, ул. Заводская, 35
35 | ПС-220/35/10 кВ "Кизема" | 1/01/0220/05/000933 | Ячейка с выключателем ВМП-10п-630-20 ВЛ-10 №8 Ячейка №12 | 0300-2-14-10542 | ОАО МРСК Северо-Запада" - Архэнерго | Архангельская область | Архангельская область, Устьянский район, п.Кизема, ул. Заводская, 35
36 | ПС-220/35/10 кВ "Кизема" | 1/01/0220/05/000933 | Ячейка с выключателем ВМП-10п 630/20 ВЛ-10 №9 ячейка №16 | 0300-2-14-10535 | ОАО МРСК Северо-Запада" - Архэнерго | Архангельская область | Архангельская область, Устьянский район, п.Кизема, ул. Заводская, 35
37 | ПС-220/110/35/10 кВ Заовражье | 1/01/0220/05/000908 | Ячейка ВЛ-10 кВ Байка | 0300-2-14-09725 | ОАО МРСК Северо-Запада" - Архэнерго | Архангельская область | Архангельсккая область, г.Котлас, проезд Энергетиков, 1
38 | ПС-220/110/35/10 кВ Заовражье | 1/01/0220/05/000908 | Выключатель МВ.ВЛ-10 кВ Байка | 0300-2-14-09541 | ОАО МРСК Северо-Запада" - Архэнерго | Архангельская область | Архангельсккая область, г.Котлас, проезд Энергетиков, 1
39 | ПС-220/110/35/10 кВ Заовражье | 1/01/0220/05/000908 | Ячейка ВЛ-10 кВ Котлас-Узел | 0300-2-14-09727 | ОАО МРСК Северо-Запада" - Архэнерго | Архангельская область | Архангельсккая область, г.Котлас, проезд Энергетиков, 1
40 | ПС-220/110/35/10 кВ Заовражье | 1/01/0220/05/000908 | Выключатель МВ.ВЛ-10 кВ Котлас-Узел | 0300-2-14-09543 | ОАО МРСК Северо-Запада" - Архэнерго | Архангельская область | Архангельсккая область, г.Котлас, проезд Энергетиков, 1
41 | ПС-220/110/35/10 кВ Заовражье | 1/01/0220/05/000908 | Ячейка ВЛ-10 кВ Гарь | 0300-2-14-09726 | ОАО МРСК Северо-Запада" - Архэнерго | Архангельская область | Архангельсккая область, г.Котлас, проезд Энергетиков, 1
42 | ПС-220/110/35/10 кВ Заовражье | 1/01/0220/05/000908 | Выключатель МВ.ВЛ-10 кВ Гарь | 0300-2-14-09542 | ОАО МРСК Северо-Запада" - Архэнерго | Архангельская область | Архангельсккая область, г.Котлас, проезд Энергетиков, 1
43 | ПС-220/110/35/10 кВ Заовражье | 1/01/0220/05/000908 | Ячейка ВЛ-10 кВ Мостозавод | 0300-2-14-09728 | ОАО МРСК Северо-Запада" - Архэнерго | Архангельская область | Архангельсккая область, г.Котлас, проезд Энергетиков, 1
44 | ПС-220/110/35/10 кВ Заовражье | 1/01/0220/05/000908 | Выключатель МВ.ВЛ-10 кВ Мостозавод | 0300-2-14-09544 | ОАО МРСК Северо-Запада" - Архэнерго | Архангельская область | Архангельсккая область, г.Котлас, проезд Энергетиков, 1
45 | ПС-220/110/35/10 кВ Заовражье | 1/01/0220/05/000908 | Разъединитель ЛР.ВЛ-110 кВ КЭМЗ-1 | 0300-2-14-09052 | ОАО МРСК Северо-Запада" - Архэнерго | Архангельская область | Архангельсккая область, г.Котлас, проезд Энергетиков, 1
46 | ПС-220/110/35/10 кВ Заовражье | 1/01/0220/05/000908 | Разъединитель ЛР.ВЛ-110 кВ КЭМЗ-2 | 0300-2-14-09053 | ОАО МРСК Северо-Запада" - Архэнерго | Архангельская область | Архангельсккая область, г.Котлас, проезд Энергетиков, 1
47 | ПС-220/110/35/10 кВ Урдома | 1/01/0220/05/000909 | Выключатель МВ-10-1Т | 0300-2-14-09800 | ОАО МРСК Северо-Запада" - Архэнерго | Архангельская область | Архангельская обл., Ленский район, 15 квартал Урдомского лесничества, Яренского лесхоза
48 | ПС-220/110/35/10 кВ Урдома | 1/01/0220/05/000909 | Ячейка ввода 1Т | 0300-2-14-09831 | ОАО МРСК Северо-Запада" - Архэнерго | Архангельская область | Архангельская обл., Ленский район, 15 квартал Урдомского лесничества, Яренского лесхоза
49 | ПС-220/110/35/10 кВ Урдома | 1/01/0220/05/000909 | Выключатель МВ-10-2Т | 0300-2-14-09801 | ОАО МРСК Северо-Запада" - Архэнерго | Архангельская область | Архангельская обл., Ленский район, 15 квартал Урдомского лесничества, Яренского лесхоза
50 | ПС-220/110/35/10 кВ Урдома | 1/01/0220/05/000909 | Ячейка ввода 2Т | 0300-2-14-09832 | ОАО МРСК Северо-Запада" - Архэнерго | Архангельская область | Архангельская обл., Ленский район, 15 квартал Урдомского лесничества, Яренского лесхоза
51 | ПС-220/110/35/10 кВ Урдома | 1/01/0220/05/000909 | Ячейка ВЛ-10 кВ Лесхоз | 0300-2-14-09836 | ОАО МРСК Северо-Запада" - Архэнерго | Архангельская область | Архангельская обл., Ленский район, 15 квартал Урдомского лесничества, Яренского лесхоза
52 | ПС-220/110/35/10 кВ Урдома | 1/01/0220/05/000909 | Ячейка ВЛ-10 кВ ЛПХ-3 | 0300-2-14-09839 | ОАО МРСК Северо-Запада" - Архэнерго | Архангельская область | Архангельская обл., Ленский район, 15 квартал Урдомского лесничества, Яренского лесхоза
53 | ПС-220/110/35/10 кВ Урдома | 1/01/0220/05/000909 | Ячейка ВЛ-10 кВ ЖД-1 | 0300-2-14-09833 | ОАО МРСК Северо-Запада" - Архэнерго | Архангельская область | Архангельская обл., Ленский район, 15 квартал Урдомского лесничества, Яренского лесхоза
54 | ПС-220/110/35/10 кВ Урдома | 1/01/0220/05/000909 | Ячейка ВЛ-10 кВ КС-13-1 | 0300-2-14-09834 | ОАО МРСК Северо-Запада" - Архэнерго | Архангельская область | Архангельская обл., Ленский район, 15 квартал Урдомского лесничества, Яренского лесхоза
55 | ПС-220/110/35/10 кВ Урдома | 1/01/0220/05/000909 | Ячейка ВЛ-10 кВ РТС | 0300-2-14-09842 | ОАО МРСК Северо-Запада" - Архэнерго | Архангельская область | Архангельская обл., Ленский район, 15 квартал Урдомского лесничества, Яренского лесхоза
56 | ПС-220/110/35/10 кВ Урдома | 1/01/0220/05/000909 | Ячейка ВЛ-10 кВ ЛПХ-2 | 0300-2-14-09838 | ОАО МРСК Северо-Запада" - Архэнерго | Архангельская область | Архангельская обл., Ленский район, 15 квартал Урдомского лесничества, Яренского лесхоза
57 | ПС-220/110/35/10 кВ Урдома | 1/01/0220/05/000909 | Ячейка ВЛ-10 кВ ЛПХ-1 | 0300-2-14-09837 | ОАО МРСК Северо-Запада" - Архэнерго | Архангельская область | Архангельская обл., Ленский район, 15 квартал Урдомского лесничества, Яренского лесхоза
58 | ПС-220/110/35/10 кВ Урдома | 1/01/0220/05/000909 | Ячейка ВЛ-10 кВ КС-13-2 | 0300-2-14-09835 | ОАО МРСК Северо-Запада" - Архэнерго | Архангельская область | Архангельская обл., Ленский район, 15 квартал Урдомского лесничества, Яренского лесхоза
59 | ПС-220/110/35кВ"Коноша" | 1/01/0220/05/000911 | Ячейка №7 ф. СЖД-1 с МВ-10 кВ | 0300-2-14-10101 | ОАО МРСК Северо-Запада" - Архэнерго | Архангельская область | Архангельская область, Коношский район, п.Коноша, ул.Энергетиков, д.1
60 | ПС-220/110/35кВ"Коноша" | 1/01/0220/05/000911 | Масляный выключатель МВ-10, тип ВМП-10 | 0300-2-14-10074 | ОАО МРСК Северо-Запада" - Архэнерго | Архангельская область | Архангельская область, Коношский район, п.Коноша, ул.Энергетиков, д.1
61 | ПС-220/110/35кВ"Коноша" | 1/01/0220/05/000911 | Ячейка №14 ф.Мирный с МВ-10 кВ | 0300-2-14-10312 | ОАО МРСК Северо-Запада" - Архэнерго | Архангельская область | Архангельская область, Коношский район, п.Коноша, ул.Энергетиков, д.1
62 | ПС-220/110/35кВ"Коноша" | 1/01/0220/05/000911 | Масляный выключатель МВ-10, тип ВМПЭ-10 | 0300-2-14-10128 | ОАО МРСК Северо-Запада" - Архэнерго | Архангельская область | Архангельская область, Коношский район, п.Коноша, ул.Энергетиков, д.1
63 | ПС-220/110/35кВ"Коноша" | 1/01/0220/05/000911 | Ячейка №21 ф. СЖД-2 с МВ-10 | 0300-2-14-10314 | ОАО МРСК Северо-Запада" - Архэнерго | Архангельская область | Архангельская область, Коношский район, п.Коноша, ул.Энергетиков, д.1
64 | ПС-220/110/35кВ"Коноша" | 1/01/0220/05/000911 | Масляный выключатель МВ-10, тип ВМПЭ-10 | 0300-2-14-10129 | ОАО МРСК Северо-Запада" - Архэнерго | Архангельская область | Архангельская область, Коношский район, п.Коноша, ул.Энергетиков, д.1
65 | ПС-220/110/35кВ"Коноша" | 1/01/0220/05/000911 | Ячейка №18 ф.Коноша-2 с МВ-10 кВ | 0300-2-14-10313 | ОАО МРСК Северо-Запада" - Архэнерго | Архангельская область | Архангельская область, Коношский район, п.Коноша, ул.Энергетиков, д.1
66 | ПС-220/110/35кВ"Коноша" | 1/01/0220/05/000911 | Масляный выключатель МВ-10, тип ВМПЭ-10 | 0300-2-14-10130 | ОАО МРСК Северо-Запада" - Архэнерго | Архангельская область | Архангельская область, Коношский район, п.Коноша, ул.Энергетиков, д.1
67 | ПС-220/110/35/6кВ" Савино" | 1/01/0220/05/000910 | Ячейка №1.Фидер 1Ш "Карьер глин" | 0300-2-14-08183 | ОАО МРСК Северо-Запада" - Архэнерго | Архангельская область | Архангельская область, п.Савинский, промзона Савинского цемзавода
68 | ПС-220/110/35/6кВ" Савино" | 1/01/0220/05/000910 | МВ-6 кВ ячейки№1 | 0300-2-14-08176 | ОАО МРСК Северо-Запада" - Архэнерго | Архангельская область | Архангельская область, п.Савинский, промзона Савинского цемзавода
69 | ПС-220/110/35/6кВ" Савино" | 1/01/0220/05/000910 | Ячейка №2 фидер "Река Емца" | 0300-2-14-08190 | ОАО МРСК Северо-Запада" - Архэнерго | Архангельская область | Архангельская область, п.Савинский, промзона Савинского цемзавода
70 | ПС-220/110/35/6кВ" Савино" | 1/01/0220/05/000910 | МВ-6 кВ ячейки №2 | 0300-2-14-08160 | ОАО МРСК Северо-Запада" - Архэнерго | Архангельская область | Архангельская область, п.Савинский, промзона Савинского цемзавода
71 | ПС-220/110/35/6кВ" Савино" | 1/01/0220/05/000910 | Ячейка №4 фидер "Каръер глин" | 0300-2-14-08196 | ОАО МРСК Северо-Запада" - Архэнерго | Архангельская область | Архангельская область, п.Савинский, промзона Савинского цемзавода
72 | ПС-220/110/35/6кВ" Савино" | 1/01/0220/05/000910 | МВ-6 кВ "Карьер глин" | 0300-2-14-08152 | ОАО МРСК Северо-Запада" - Архэнерго | Архангельская область | Архангельская область, п.Савинский, промзона Савинского цемзавода
73 | ПС-220/110/35/6кВ" Савино" | 1/01/0220/05/000910 | Ячейка №7 фидер 7Ш "3ПС" | 0300-2-14-08200 | ОАО МРСК Северо-Запада" - Архэнерго | Архангельская область | Архангельская область, п.Савинский, промзона Савинского цемзавода
74 | ПС-220/110/35/6кВ" Савино" | 1/01/0220/05/000910 | МВ-6 кВ ячейки №7 | 0300-2-14-08173 | ОАО МРСК Северо-Запада" - Архэнерго | Архангельская область | Архангельская область, п.Савинский, промзона Савинского цемзавода
75 | ПС-220/110/35/6кВ" Савино" | 1/01/0220/05/000910 | Ячейка №8 фидер 8Ш "2 ПС" | 0300-2-14-08201 | ОАО МРСК Северо-Запада" - Архэнерго | Архангельская область | Архангельская область, п.Савинский, промзона Савинского цемзавода
76 | ПС-220/110/35/6кВ" Савино" | 1/01/0220/05/000910 | МВ-6 кВ ячейки №8 | 0300-2-14-08174 | ОАО МРСК Северо-Запада" - Архэнерго | Архангельская область | Архангельская область, п.Савинский, промзона Савинского цемзавода
77 | ПС-220/110/35/6кВ" Савино" | 1/01/0220/05/000910 | Ячейка №9 фидер 9Ш "2 ПС" | 0300-2-14-08202 | ОАО МРСК Северо-Запада" - Архэнерго | Архангельская область | Архангельская область, п.Савинский, промзона Савинского цемзавода
78 | ПС-220/110/35/6кВ" Савино" | 1/01/0220/05/000910 | МВ-6 кВ ячейки №9 | 0300-2-14-08175 | ОАО МРСК Северо-Запада" - Архэнерго | Архангельская область | Архангельская область, п.Савинский, промзона Савинского цемзавода
79 | ПС-220/110/35/6кВ" Савино" | 1/01/0220/05/000910 | Ячейка №10 фидера 10Ш "3 ПС" | 0300-2-14-08184 | ОАО МРСК Северо-Запада" - Архэнерго | Архангельская область | Архангельская область, п.Савинский, промзона Савинского цемзавода
80 | ПС-220/110/35/6кВ" Савино" | 1/01/0220/05/000910 | МВ-6 кВ ячейки №10 | 0300-2-14-08154 | ОАО МРСК Северо-Запада" - Архэнерго | Архангельская область | Архангельская область, п.Савинский, промзона Савинского цемзавода
81 | ПС-220/110/35/6кВ" Савино" | 1/01/0220/05/000910 | Ячейка №11 фидер "ДЛСУ" | 0300-2-14-08185 | ОАО МРСК Северо-Запада" - Архэнерго | Архангельская область | Архангельская область, п.Савинский, промзона Савинского цемзавода
82 | ПС-220/110/35/6кВ" Савино" | 1/01/0220/05/000910 | МВ-6 кВ ячейки №11 | 0300-2-14-08155 | ОАО МРСК Северо-Запада" - Архэнерго | Архангельская область | Архангельская область, п.Савинский, промзона Савинского цемзавода
83 | ПС-220/110/35/6кВ" Савино" | 1/01/0220/05/000910 | Ячейка №15 Фидер 15Ш "ЖБИ" | 0300-2-14-08186 | ОАО МРСК Северо-Запада" - Архэнерго | Архангельская область | Архангельская область, п.Савинский, промзона Савинского цемзавода
84 | ПС-220/110/35/6кВ" Савино" | 1/01/0220/05/000910 | МВ-6 кВ ячейки №15 | 0300-2-14-08156 | ОАО МРСК Северо-Запада" - Архэнерго | Архангельская область | Архангельская область, п.Савинский, промзона Савинского цемзавода
85 | ПС-220/110/35/6кВ" Савино" | 1/01/0220/05/000910 | Ячейка №16. Фидер 16Ш "1ПС" | 0300-2-14-08187 | ОАО МРСК Северо-Запада" - Архэнерго | Архангельская область | Архангельская область, п.Савинский, промзона Савинского цемзавода
86 | ПС-220/110/35/6кВ" Савино" | 1/01/0220/05/000910 | МВ-6 кВ ячейки №16 | 0300-2-14-08157 | ОАО МРСК Северо-Запада" - Архэнерго | Архангельская область | Архангельская область, п.Савинский, промзона Савинского цемзавода
87 | ПС-220/110/35/6кВ" Савино" | 1/01/0220/05/000910 | Ячейка №17. Фидер 17Ш "1 ПС" | 0300-2-14-08188 | ОАО МРСК Северо-Запада" - Архэнерго | Архангельская область | Архангельская область, п.Савинский, промзона Савинского цемзавода
88 | ПС-220/110/35/6кВ" Савино" | 1/01/0220/05/000910 | МВ-6 кВ ячейки №17 | 0300-2-14-08158 | ОАО МРСК Северо-Запада" - Архэнерго | Архангельская область | Архангельская область, п.Савинский, промзона Савинского цемзавода
89 | ПС-220/110/35/6кВ" Савино" | 1/01/0220/05/000910 | Ячейка №18. Фидер 18Ш "ЛПХ-2" | 0300-2-14-08189 | ОАО МРСК Северо-Запада" - Архэнерго | Архангельская область | Архангельская область, п.Савинский, промзона Савинского цемзавода
90 | ПС-220/110/35/6кВ" Савино" | 1/01/0220/05/000910 | МВ-6 кВ ячейки №18 | 0300-2-14-08159 | ОАО МРСК Северо-Запада" - Архэнерго | Архангельская область | Архангельская область, п.Савинский, промзона Савинского цемзавода
91 | ПС-220/110/35/6кВ" Савино" | 1/01/0220/05/000910 | Ячейка №19 Фидер 19Ш "ЛПХ-2" | 0300-2-14-17575 | ОАО МРСК Северо-Запада" - Архэнерго | Архангельская область | Архангельская область, п.Савинский, промзона Савинского цемзавода
92 | ПС-220/110/35/6кВ" Савино" | 1/01/0220/05/000910 | МВ-6кВ ячейки № 19 | 0300-2-14-08177 | ОАО МРСК Северо-Запада" - Архэнерго | Архангельская область | Архангельская область, п.Савинский, промзона Савинского цемзавода
93 | ПС-220/110/35/6кВ" Савино" | 1/01/0220/05/000910 | Ячейка №20. Фидер 20Ш "4 ПС" | 0300-2-14-08191 | ОАО МРСК Северо-Запада" - Архэнерго | Архангельская область | Архангельская область, п.Савинский, промзона Савинского цемзавода
94 | ПС-220/110/35/6кВ" Савино" | 1/01/0220/05/000910 | МВ-6 кВ ячейки №20 | 0300-2-14-08161 | ОАО МРСК Северо-Запада" - Архэнерго | Архангельская область | Архангельская область, п.Савинский, промзона Савинского цемзавода
95 | ПС-220/110/35/6кВ" Савино" | 1/01/0220/05/000910 | Ячейка №21. Фидер 21Ш "4 ПС" | 0300-2-14-08192 | ОАО МРСК Северо-Запада" - Архэнерго | Архангельская область | Архангельская область, п.Савинский, промзона Савинского цемзавода
96 | ПС-220/110/35/6кВ" Савино" | 1/01/0220/05/000910 | МВ-6 кВ ячейки №21 | 0300-2-14-08162 | ОАО МРСК Северо-Запада" - Архэнерго | Архангельская область | Архангельская область, п.Савинский, промзона Савинского цемзавода
97 | ПС-220/110/35/6кВ" Савино" | 1/01/0220/05/000910 | Ячейка №22 Фидер 22Ш "Шиферный-2" | 0300-2-14-08193 | ОАО МРСК Северо-Запада" - Архэнерго | Архангельская область | Архангельская область, п.Савинский, промзона Савинского цемзавода
98 | ПС-220/110/35/6кВ" Савино" | 1/01/0220/05/000910 | МВ-6 кВ ячейки №22 | 0300-2-14-08163 | ОАО МРСК Северо-Запада" - Архэнерго | Архангельская область | Архангельская область, п.Савинский, промзона Савинского цемзавода
99 | ПС-220/110/35/6кВ" Савино" | 1/01/0220/05/000910 | Ячейка №23. Фидер 23Ш "Шиферный-1" | 0300-2-14-08194 | ОАО МРСК Северо-Запада" - Архэнерго | Архангельская область | Архангельская область, п.Савинский, промзона Савинского цемзавода
100 | ПС-220/110/35/6кВ" Савино" | 1/01/0220/05/000910 | МВ-6 кВ ячейки №23 | 0300-2-14-08164 | ОАО МРСК Северо-Запада" - Архэнерго | Архангельская область | Архангельская область, п.Савинский, промзона Савинского цемзавода
101 | ПС-220/110/35/6кВ" Савино" | 1/01/0220/05/000910 | Ячейка №26. Фидер 26Ш "Каръер известняка" | 0300-2-14-08195 | ОАО МРСК Северо-Запада" - Архэнерго | Архангельская область | Архангельская область, п.Савинский, промзона Савинского цемзавода
102 | ПС-220/110/35/6кВ" Савино" | 1/01/0220/05/000910 | МВ-6 кВ ячейки №26 | 0300-2-14-08165 | ОАО МРСК Северо-Запада" - Архэнерго | Архангельская область | Архангельская область, п.Савинский, промзона Савинского цемзавода
103 | ПС-220/110/35/6кВ" Савино" | 1/01/0220/05/000910 | Ячейка № 27. Фидер 27Ш "Карьер известняка" | 0300-2-14-08178 | ОАО МРСК Северо-Запада" - Архэнерго | Архангельская область | Архангельская область, п.Савинский, промзона Савинского цемзавода
104 | ПС-220/110/35/6кВ" Савино" | 1/01/0220/05/000910 | МВ-6 кВ ячейки №27 | 0300-2-14-08166 | ОАО МРСК Северо-Запада" - Архэнерго | Архангельская область | Архангельская область, п.Савинский, промзона Савинского цемзавода
105 | ПС-220/110/35/6кВ" Савино" | 1/01/0220/05/000910 | Ячейка №43. Фидер 43Ш "3 ПС". | 0300-2-14-08197 | ОАО МРСК Северо-Запада" - Архэнерго | Архангельская область | Архангельская область, п.Савинский, промзона Савинского цемзавода
106 | ПС-220/110/35/6кВ" Савино" | 1/01/0220/05/000910 | МВ-6 кВ ячейки №43. | 0300-2-14-08167 | ОАО МРСК Северо-Запада" - Архэнерго | Архангельская область | Архангельская область, п.Савинский, промзона Савинского цемзавода
107 | ПС-220/110/35/6кВ" Савино" | 1/01/0220/05/000910 | Ячейка №45. Фидер 45Ш "7 ПС". | 0300-2-14-08198 | ОАО МРСК Северо-Запада" - Архэнерго | Архангельская область | Архангельская область, п.Савинский, промзона Савинского цемзавода
108 | ПС-220/110/35/6кВ" Савино" | 1/01/0220/05/000910 | МВ-6 кВ ячейки №45. | 0300-2-14-08168 | ОАО МРСК Северо-Запада" - Архэнерго | Архангельская область | Архангельская область, п.Савинский, промзона Савинского цемзавода
109 | ПС-220/110/35/6кВ" Савино" | 1/01/0220/05/000910 | Ячейка №47.Фидер 47Ш №13 ПС". | 0300-2-14-08199 | ОАО МРСК Северо-Запада" - Архэнерго | Архангельская область | Архангельская область, п.Савинский, промзона Савинского цемзавода
110 | ПС-220/110/35/6кВ" Савино" | 1/01/0220/05/000910 | МВ-6 кВ ячейки №47 | 0300-2-14-08169 | ОАО МРСК Северо-Запада" - Архэнерго | Архангельская область | Архангельская область, п.Савинский, промзона Савинского цемзавода
111 | ПС-220/110/35/6кВ" Савино" | 1/01/0220/05/000910 | Ячейка № 49. Фидер 49Ш "12 ПС". | 0300-2-14-08179 | ОАО МРСК Северо-Запада" - Архэнерго | Архангельская область | Архангельская область, п.Савинский, промзона Савинского цемзавода
112 | ПС-220/110/35/6кВ" Савино" | 1/01/0220/05/000910 | МВ-6 кВ ячейки №49 | 0300-2-14-08170 | ОАО МРСК Северо-Запада" - Архэнерго | Архангельская область | Архангельская область, п.Савинский, промзона Савинского цемзавода
113 | ПС-220/110/35/6кВ" Савино" | 1/01/0220/05/000910 | Ячейка № 50. Фидер "СЖД". | 0300-2-14-08180 | ОАО МРСК Северо-Запада" - Архэнерго | Архангельская область | Архангельская область, п.Савинский, промзона Савинского цемзавода
114 | ПС-220/110/35/6кВ" Савино" | 1/01/0220/05/000910 | МВ-6 кВ ячейки №50. | 0300-2-14-08171 | ОАО МРСК Северо-Запада" - Архэнерго | Архангельская область | Архангельская область, п.Савинский, промзона Савинского цемзавода
115 | ПС-220/110/35/6кВ" Савино" | 1/01/0220/05/000910 | Ячейка № 52. Фидер 52Ш "7 ПС". | 0300-2-14-08181 | ОАО МРСК Северо-Запада" - Архэнерго | Архангельская область | Архангельская область, п.Савинский, промзона Савинского цемзавода
116 | ПС-220/110/35/6кВ" Савино" | 1/01/0220/05/000910 | МВ-6 кВ ячейки № 52. | 0300-2-14-08153 | ОАО МРСК Северо-Запада" - Архэнерго | Архангельская область | Архангельская область, п.Савинский, промзона Савинского цемзавода
117 | ПС-220/110/35/6кВ" Савино" | 1/01/0220/05/000910 | Ячейка № 54. Фидер 54Ш "12 ПС". | 0300-2-14-08182 | ОАО МРСК Северо-Запада" - Архэнерго | Архангельская область | Архангельская область, п.Савинский, промзона Савинского цемзавода
118 | ПС-220/110/35/6кВ" Савино" | 1/01/0220/05/000910 | МВ-6 кВ ячейки №54 | 0300-2-14-08172 | ОАО МРСК Северо-Запада" - Архэнерго | Архангельская область | Архангельская область, п.Савинский, промзона Савинского цемзавода
119 | ПС 220/110/35/10кВ"Обозерская" | 1/01/0220/05/000904 | Ячейка №16 фидер "АБЗ", тип КВЭ-10-13 | 0300-2-14-14069 | ОАО МРСК Северо-Запада" - Архэнерго | Архангельская область | Архангельская область, кв. 54 Северного лесничества Обозерского лесхоза
120 | ПС 220/110/35/10кВ"Обозерская" | 1/01/0220/05/000904 | Масляный выключатель МВ-10-АБЗ, тип ВМТЭ-10/630-У2 | 0300-2-14-13751 | ОАО МРСК Северо-Запада" - Архэнерго | Архангельская область | Архангельская область, кв. 54 Северного лесничества Обозерского лесхоза
121 | ПС 220/110/35/10кВ"Обозерская" | 1/01/0220/05/000904 | Ячейка №1 фидер "ЛПХ", тип КВЭ-10-13 | 0300-2-14-14066 | ОАО МРСК Северо-Запада" - Архэнерго | Архангельская область | Архангельская область, кв. 54 Северного лесничества Обозерского лесхоза
122 | ПС 220/110/35/10кВ"Обозерская" | 1/01/0220/05/000904 | Масляный выключатель МВ-10-ЛПХ, тип ВМП-10 | 0300-2-14-13752 | ОАО МРСК Северо-Запада" - Архэнерго | Архангельская область | Архангельская область, кв. 54 Северного лесничества Обозерского лесхоза
123 | ПС 220/110/35/10кВ"Обозерская" | 1/01/0220/05/000904 | Ячейка №2 фидер "СЖД-1", тип КВЭ-10-13 | 0300-2-14-14070 | ОАО МРСК Северо-Запада" - Архэнерго | Архангельская область | Архангельская область, кв. 54 Северного лесничества Обозерского лесхоза
124 | ПС 220/110/35/10кВ"Обозерская" | 1/01/0220/05/000904 | Масляный выключатель МВ-10-СЖД-1, тип ВМТ-10 | 0300-2-14-13755 | ОАО МРСК Северо-Запада" - Архэнерго | Архангельская область | Архангельская область, кв. 54 Северного лесничества Обозерского лесхоза
125 | ПС 220/110/35/10кВ"Обозерская" | 1/01/0220/05/000904 | Ячейка №9 фидер "Поселок", тип КВЭ-10-13 | 0300-2-14-14071 | ОАО МРСК Северо-Запада" - Архэнерго | Архангельская область | Архангельская область, кв. 54 Северного лесничества Обозерского лесхоза
126 | ПС 220/110/35/10кВ"Обозерская" | 1/01/0220/05/000904 | Масляный выключатель МВ-10-Поселок, тип ВМП-10 | 0300-2-14-13753 | ОАО МРСК Северо-Запада" - Архэнерго | Архангельская область | Архангельская область, кв. 54 Северного лесничества Обозерского лесхоза
127 | ПС 220/110/35/10кВ"Обозерская" | 1/01/0220/05/000904 | Ячейка №14 фидер "Самодед", тип КВЭ-10-13 | 0300-2-14-14067 | ОАО МРСК Северо-Запада" - Архэнерго | Архангельская область | Архангельская область, кв. 54 Северного лесничества Обозерского лесхоза
128 | ПС 220/110/35/10кВ"Обозерская" | 1/01/0220/05/000904 | Масляный выключатель МВ-10-Самодед, тип ВМПЭ-10 | 0300-2-14-13754 | ОАО МРСК Северо-Запада" - Архэнерго | Архангельская область | Архангельская область, кв. 54 Северного лесничества Обозерского лесхоза
129 | ПС 220/110/35/10кВ"Обозерская" | 1/01/0220/05/000904 | Ячейка №15 фидер "СЖД-2", тип КВЭ-10-13 | 0300-2-14-14068 | ОАО МРСК Северо-Запада" - Архэнерго | Архангельская область | Архангельская область, кв. 54 Северного лесничества Обозерского лесхоза
130 | ПС 220/110/35/10кВ"Обозерская" | 1/01/0220/05/000904 | Масляный выключатель МВ-10-СЖД-2, тип ВМПЭ-10 | 0300-2-14-13756 | ОАО МРСК Северо-Запада" - Архэнерго | Архангельская область | Архангельская область, кв. 54 Северного лесничества Обозерского лесхоза
131 | ПС 220 кВ Стекловолокно | 1/01/0220/05/000572 | Шкаф КРУ-КXXVI фид. 605 | 0203-2-14-11877 | ОАО "МРСК Центра и Приволжья" - Владимирэнерго | Владимирская область | Владимирская область, г.Гусь-Хрустальный, ул.Транспортная, 31-б
132 | ПС 220 кВ Стекловолокно | 1/01/0220/05/000572 | Шкаф КРУ-КXXVI фид. 607 | 0203-2-14-12977 | ОАО "МРСК Центра и Приволжья" - Владимирэнерго | Владимирская область | Владимирская область, г.Гусь-Хрустальный, ул.Транспортная, 31-б
133 | ПС 220 кВ Стекловолокно | 1/01/0220/05/000572 | Шкаф КРУ-КXXVI фид.623 | 0203-2-14-12948 | ОАО "МРСК Центра и Приволжья" - Владимирэнерго | Владимирская область | Владимирская область, г.Гусь-Хрустальный, ул.Транспортная, 31-б
134 | ПС 220 кВ Стекловолокно | 1/01/0220/05/000572 | Шкаф КРУ-КXXVI фид.611 | 0203-2-14-12145 | ОАО "МРСК Центра и Приволжья" - Владимирэнерго | Владимирская область | Владимирская область, г.Гусь-Хрустальный, ул.Транспортная, 31-б
135 | ПС 220 кВ Стекловолокно | 1/01/0220/05/000572 | Шкаф КРУ-КXXVI фид.621 | 0203-2-14-11911 | ОАО "МРСК Центра и Приволжья" - Владимирэнерго | Владимирская область | Владимирская область, г.Гусь-Хрустальный, ул.Транспортная, 31-б
136 | ПС 220 кВ Стекловолокно | 1/01/0220/05/000572 | Шкаф КРУ-КXXVI фид.645 | 0203-2-14-11874 | ОАО "МРСК Центра и Приволжья" - Владимирэнерго | Владимирская область | Владимирская область, г.Гусь-Хрустальный, ул.Транспортная, 31-б
137 | ПС 220 кВ Стекловолокно | 1/01/0220/05/000572 | Шкаф КРУ-КXXVI фид.647 | 0203-2-14-12152 | ОАО "МРСК Центра и Приволжья" - Владимирэнерго | Владимирская область | Владимирская область, г.Гусь-Хрустальный, ул.Транспортная, 31-б
138 | ПС 220 кВ Стекловолокно | 1/01/0220/05/000572 | Шкаф КРУ-КXXVI фид.632 | 0203-2-14-12354 | ОАО "МРСК Центра и Приволжья" - Владимирэнерго | Владимирская область | Владимирская область, г.Гусь-Хрустальный, ул.Транспортная, 31-б
139 | ПС 220 кВ Стекловолокно | 1/01/0220/05/000572 | Шкаф КРУ-КXXVI фид.638 | 0203-2-14-12178 | ОАО "МРСК Центра и Приволжья" - Владимирэнерго | Владимирская область | Владимирская область, г.Гусь-Хрустальный, ул.Транспортная, 31-б
140 | ПС 220 кВ Стекловолокно | 1/01/0220/05/000572 | Шкаф КРУ-КXXVI фид.637 | 0203-2-14-12929 | ОАО "МРСК Центра и Приволжья" - Владимирэнерго | Владимирская область | Владимирская область, г.Гусь-Хрустальный, ул.Транспортная, 31-б
141 | ПС 220 кВ Стекловолокно | 1/01/0220/05/000572 | Шкаф КРУ-КXXVI фид.636 | 0203-2-14-12237 | ОАО "МРСК Центра и Приволжья" - Владимирэнерго | Владимирская область | Владимирская область, г.Гусь-Хрустальный, ул.Транспортная, 31-б
142 | ПС 220 кВ Стекловолокно | 1/01/0220/05/000572 | Шкаф КРУ-КXXVI фид.634 | 0203-2-14-11766 | ОАО "МРСК Центра и Приволжья" - Владимирэнерго | Владимирская область | Владимирская область, г.Гусь-Хрустальный, ул.Транспортная, 31-б
143 | ПС 220 кВ Стекловолокно | 1/01/0220/05/000572 | Шкаф КРУ-КXXVI фид.633 | 0203-2-14-12877 | ОАО "МРСК Центра и Приволжья" - Владимирэнерго | Владимирская область | Владимирская область, г.Гусь-Хрустальный, ул.Транспортная, 31-б
144 | ПС 220 кВ Стекловолокно | 1/01/0220/05/000572 | Шкаф КРУ-КXXVI фидер 614 | 0203-2-14-11992 | ОАО "МРСК Центра и Приволжья" - Владимирэнерго | Владимирская область | Владимирская область, г.Гусь-Хрустальный, ул.Транспортная, 31-б
145 | ПС 220 кВ Стекловолокно | 1/01/0220/05/000572 | Шкаф КРУ-КXXVI фид.618 | 0203-2-14-11720 | ОАО "МРСК Центра и Приволжья" - Владимирэнерго | Владимирская область | Владимирская область, г.Гусь-Хрустальный, ул.Транспортная, 31-б
146 | ПС 220 кВ Стекловолокно | 1/01/0220/05/000572 | Шкаф КРУ-КXXVI фидер 612 | 0203-2-14-12921 | ОАО "МРСК Центра и Приволжья" - Владимирэнерго | Владимирская область | Владимирская область, г.Гусь-Хрустальный, ул.Транспортная, 31-б
147 | ПС 220 кВ Стекловолокно | 1/01/0220/05/000572 | Шкаф КРУ-XXVI фид.616 | 0203-2-14-11767 | ОАО "МРСК Центра и Приволжья" - Владимирэнерго | Владимирская область | Владимирская область, г.Гусь-Хрустальный, ул.Транспортная, 31-б
148 | ПС 220 кВ Стекловолокно | 1/01/0220/05/000572 | Шкаф КРУ-КXXVI фид.635 | 0203-2-14-12525 | ОАО "МРСК Центра и Приволжья" - Владимирэнерго | Владимирская область | Владимирская область, г.Гусь-Хрустальный, ул.Транспортная, 31-б
149 | ПС 220кВ "Южная" | 1/01/0220/05/000588 | КРУ-6КВ ячеек с выключателями ВМГ-133.ВМП-10.МГГ-10.ВМПЭ-10 | 0210-2-14-72691 | ОАО "МРСК Центра" - Воронежэнерго | Воронежская область | г.Воронеж,ул.Дубровина,29а
150 | ПС 220кВ "Кировская" | 1/01/0220/05/000589 | Линейный разъединитель КЛ-6кВ ТСН-3 ПС "Кировская"Комплектной трансформаторной ПС ТСН-3 ТМ-320/6/0,4 | 0210-2-14-78959 | ОАО "МРСК Центра" - Воронежэнерго | Воронежская область | г.Воронеж ул. Кр. Октябрь 100а
151 | ПС 220кВ "Бобров" | 1/01/0220/05/000585 | КРУН-10кВ К-49 ВЛ-10-7 Ретранслятор | 0210-2-14-65425 | ОАО "МРСК Центра" - Воронежэнерго | Воронежская область | Воронежская обл.г.Бобров, ул.Энергетиков,2
152 | ПС 220кВ "Бобров" | 1/01/0220/05/000585 | КРУН-10кВ К-49 ВЛ-10-11 ООО "Геркулес" | 0210-2-14-65419 | ОАО "МРСК Центра" - Воронежэнерго | Воронежская область | Воронежская обл.г.Бобров, ул.Энергетиков,2
153 | ПС 220кВ "Бобров" | 1/01/0220/05/000585 | КРУН-10кВ К-49 ВЛ-10-13 Горсеть | 0210-2-14-65420 | ОАО "МРСК Центра" - Воронежэнерго | Воронежская область | Воронежская обл.г.Бобров, ул.Энергетиков,2
154 | ПС 220кВ "Бобров" | 1/01/0220/05/000585 | КРУН-10кВ К-49 ВЛ-10-19 Горсеть | 0210-2-14-65421 | ОАО "МРСК Центра" - Воронежэнерго | Воронежская область | Воронежская обл.г.Бобров, ул.Энергетиков,2
155 | ПС 220кВ "Бобров" | 1/01/0220/05/000585 | КРУН-10кВ К-49 ВЛ-10-20 Горсеть | 0210-2-14-65422 | ОАО "МРСК Центра" - Воронежэнерго | Воронежская область | Воронежская обл.г.Бобров, ул.Энергетиков,2
156 | ПС 220кВ "Бобров" | 1/01/0220/05/000585 | КРУН-10кВ К-49 ВЛ-10-23 ООО "Геркулес" | 0210-2-14-65423 | ОАО "МРСК Центра" - Воронежэнерго | Воронежская область | Воронежская обл.г.Бобров, ул.Энергетиков,2
157 | ПС 220кВ "Бобров" | 1/01/0220/05/000585 | КРУН-10кВ К-49 ВЛ-10-25 Горсеть | 0210-2-14-65424 | ОАО "МРСК Центра" - Воронежэнерго | Воронежская область | Воронежская обл.г.Бобров, ул.Энергетиков,2
158 | ПС 330кВ "Лиски" | 1/01/330/05/000116 | Линейный разъединитель РЛНД- 10 ВЛ-10-4-ТСН-4 ПС 330 кВ Лиски | 0210-2-14-78960 | ОАО "МРСК Центра" - Воронежэнерго | Воронежская область | Воронежская область г.Лиски ПС-330кВ "Лиски"
159 | ПС 330/110/10 "Прохладная-2" | 1/01/330/05/000282 | Разъединитель Л-183-Л типа РНД-110/1000 ПС Прохладная - 2 | 0503-1-14-19312 | ОАО "МРСК Северного Кавказа" - Кабардино-Балкарский филиал | Кабардино-Балкарская Республика | КБР г.Прохладный, пер.Лесной 69
160 | ПС 330/110/10 "Прохладная-2" | 1/01/330/05/000282 | Разъединитель Л-183-III типа РНД-110/1000 ПС Прохладная - 2 | 0503-1-14-19311 | ОАО "МРСК Северного Кавказа" - Кабардино-Балкарский филиал | Кабардино-Балкарская Республика | КБР г.Прохладный, пер.Лесной 69
161 | ПС 330/110/10 "Прохладная-2" | 1/01/330/05/000282 | Разъединитель Л-184-Л типа РНД-110/1000ПС Прохладная - 2 | 0503-1-14-19316 | ОАО "МРСК Северного Кавказа" - Кабардино-Балкарский филиал | Кабардино-Балкарская Республика | КБР г.Прохладный, пер.Лесной 69
162 | ПС 330/110/10 "Прохладная-2" | 1/01/330/05/000282 | Разъединитель Л-184-III типа РНД-110/1000ПС Прохладная - 2 | 0503-1-14-19315 | ОАО "МРСК Северного Кавказа" - Кабардино-Балкарский филиал | Кабардино-Балкарская Республика | КБР г.Прохладный, пер.Лесной 69
163 | ПС 330/110/10 "Прохладная-2" | 1/01/330/05/000282 | Ячейка К-59 фидерная с вакуумным выключателем Ф-592, ячейка №7 ПС Прохладная | 0503-2-14-19494 | ОАО "МРСК Северного Кавказа" - Кабардино-Балкарский филиал | Кабардино-Балкарская Республика | КБР г.Прохладный, пер.Лесной 69
164 | ПС 330/110/10 "Прохладная-2" | 1/01/330/05/000282 | Ячейка К-59 фидерная с вакуумным выключателем Ф-596, ячейка №17 ПС Прохладная | 0503-2-14-19504 | ОАО "МРСК Северного Кавказа" - Кабардино-Балкарский филиал | Кабардино-Балкарская Республика | КБР г.Прохладный, пер.Лесной 69
165 | ПС 330/110/10 "Прохладная-2" | 1/01/330/05/000282 | Ячейка К-59 фидерная с вакуумным выключателем Ф-590, ячейка №13 ПС Прохладная | 0503-2-14-19500 | ОАО "МРСК Северного Кавказа" - Кабардино-Балкарский филиал | Кабардино-Балкарская Республика | КБР г.Прохладный, пер.Лесной 69
166 | ПС 330/110/10 "Прохладная-2" | 1/01/330/05/000282 | Ячейка К-59 фидерная с вакуумным выключателем Ф-591, ячейка №5 ПС Прохладная | 0503-2-14-19492 | ОАО "МРСК Северного Кавказа" - Кабардино-Балкарский филиал | Кабардино-Балкарская Республика | КБР г.Прохладный, пер.Лесной 69
167 | ПС 330/110/10 "Прохладная-2" | 1/01/330/05/000282 | Ячейка К-59 фидерная с вакуумным выключателем Ф-595, ячейка №14 ПС Прохладная | 0503-2-14-19501 | ОАО "МРСК Северного Кавказа" - Кабардино-Балкарский филиал | Кабардино-Балкарская Республика | КБР г.Прохладный, пер.Лесной 69
168 | ПС 330/110/10 "Прохладная-2" | 1/01/330/05/000282 | Ячейка К-59 фидерная с вакуумным выключателем Ф-594, ячейка №8 ПС Прохладная | 0503-2-14-19495 | ОАО "МРСК Северного Кавказа" - Кабардино-Балкарский филиал | Кабардино-Балкарская Республика | КБР г.Прохладный, пер.Лесной 69
169 | BЛ-220 кB Кемеровская-Азот 1,2 | 2/02/0220/05/002288 | Последний пролет со стороны потребителей ВЛ 220кВ ПС Кемеровская 220 - ПС Азот 1-2 (опора №30 - ПС Азот 1-2). Марка провода АСО-400/51. Марка грозотросса - С-70. Для передачи электроэнергии | 0704-2-12-03595 | ОАО "МРСК Сибири" - Кузбассэнерго | Кемеровская область | Кемеровская обл., г. Кемерово, Заводский район
170 | ВЛ 220 кВ ПС ЗС-220-ПС Евразовская -1 (ЗС-ЕВ-1); ВЛ 220 кВ ПС ЗС-220-ПС Евразовская -2 (ЗС-ЕВ-2) | 2/02/0220/11/002651 | Последний пролет со стороны потребителей ВЛ 220кВ ПС ЗСМК - ТУ ГРЭС-1-2 (опора №92 - ТУ ГРЭС). Марка провода АСО-500. Марка грозотросса - С-70. Для передачи электроэнергии | 0704-2-12-10151 | ОАО "МРСК Сибири" - Кузбассэнерго | Кемеровская область | Кемеровская обл., г. Новокузнецк, Новокузнецкий район
171 | ВЛ 220 кВ ПС Евразовская - ТУ ГРЭС-1 (ЕВ-ТУ-1); ВЛ 220 кВ ПС Евразовская - ТУ ГРЭС-2 (ЕВ-ТУ-2) | 2/02/0220/11/002652 | Последний пролет со стороны потребителей ВЛ 220кВ ПС ЗСМК - ТУ ГРЭС-1-2 (опора №92 - ТУ ГРЭС). Марка провода АСО-500. Марка грозотросса - С-70. Для передачи электроэнергии | 0704-2-12-10151 | ОАО "МРСК Сибири" - Кузбассэнерго | Кемеровская область | Кемеровская обл., г. Новокузнецк, Новокузнецкий район
172 | ПС 220 кВ ЗСМК | 1/01/0220/05/002258 | Выключатель 10кВ ф.10189Б. Предназначен для оперативной и аварийной коммутации электрических цепей. | 0704-2-14-03641 | ОАО "МРСК Сибири" - Кузбассэнерго | Кемеровская область | Кемеровская область, г. Новокузнецк, Заводской район, туп. Есаульский №29
173 | ПС 220 кВ ЗСМК | 1/01/0220/05/002258 | Выключатель масляный МВ10кВ ф.10289Б. Предназначен для оперативной и аварийной коммутации электричес | 0704-2-14-03642 | ОАО "МРСК Сибири" - Кузбассэнерго | Кемеровская область | Кемеровская область, г. Новокузнецк, Заводской район, туп. Есаульский №29
174 | ПС 220 кВ Междуреченская | 1/01/0220/05/002252 | Разъединитель Л/Р-6кВ №1 РЛВ-6/600 ф.6-9-К. Коммутационный аппарат, предназначенный для включения под напряжение и отключения участков цепи без тока нагрузки, который имеет в отключенном состоянии видимый разомкнутый промежуток. | 0704-2-14-03620 | ОАО "МРСК Сибири" - Кузбассэнерго | Кемеровская область | Кемеровская область, г Междуреченск, Южный промрайон
175 | ПС 220 кВ Междуреченская | 1/01/0220/05/002252 | Разъединитель Л/Р-6кВ №2 РЛВ-6/600 ф.6-9-К. Коммутационный аппарат, предназначенный для включения под напряжение и отключения участков цепи без тока нагрузки, который имеет в отключенном состоянии видимый разомкнутый промежуток. | 0704-2-14-03619 | ОАО "МРСК Сибири" - Кузбассэнерго | Кемеровская область | Кемеровская область, г Междуреченск, Южный промрайон
176 | ПС 220 кВ Междуреченская | 1/01/0220/05/002252 | Разъединитель Л/Р-6кВ №1 РЛВ-6/600 ф.6-10-К. Коммутационный аппарат, предназначенный для включения под напряжение и отключения участков цепи без тока нагрузки, который имеет в отключенном состоянии видимый разомкнутый промежуток. | 0704-2-14-03606 | ОАО "МРСК Сибири" - Кузбассэнерго | Кемеровская область | Кемеровская область, г Междуреченск, Южный промрайон
177 | ПС 220 кВ Междуреченская | 1/01/0220/05/002252 | Разъединитель Л/Р-6кВ №2 РЛВ-6/600 ф.6-10-К. Коммутационный аппарат, предназначенный для включения под напряжение и отключения участков цепи без тока нагрузки, который имеет в отключенном состоянии видимый разомкнутый промежуток. | 0704-2-14-03607 | ОАО "МРСК Сибири" - Кузбассэнерго | Кемеровская область | Кемеровская область, г Междуреченск, Южный промрайон
178 | ПС Ново-Анжерская. |  | Заход ВЛ 110кВ Ново-Анжерская - Брусничная | 0704-2-12-14842 | ОАО "МРСК Сибири" - Кузбассэнерго | Кемеровская область | Кемеровская область, г.Анжеро-Судженск, ПС 500 кВ Ново-Анжерская подстанция
179 | ПС Ново-Анжерская. |  | Заход ВЛ 110кВ Ново-Анжерская - Брусничная | 0704-2-12-14842 | ОАО "МРСК Сибири" - Кузбассэнерго | Кемеровская область | Кемеровская область, г.Анжеро-Судженск, ПС 500 кВ Ново-Анжерская подстанция
180 | Подстанция 220/110/35/6 кВ "Киров" | 1/01/0220/05/001109 | РАЗЪЕДИНИТЕЛЬ ЛР-6 кВ Фидера 6 кВ №5 | 0602-2-14-66238 | ОАО "МРСК Центра и Приволжья" - Кировэнерго | Кировская область | Кировская область, г.Киров, ул.Базовая
181 | Подстанция 220/110/35/6 кВ "Киров" | 1/01/0220/05/001109 | РАЗЪЕДИНИТЕЛЬ ЛР-6 кВ Фидера 6 кВ №18 | 0602-2-14-66234 | ОАО "МРСК Центра и Приволжья" - Кировэнерго | Кировская область | Кировская область, г.Киров, ул.Базовая
182 | Подстанция 220/110/10 кВ "Омутнинск" | 1/01/0220/05/001111 | ШКАФ КРУ МВ-10кВ С ВЫКЛЮЧАТЕЛЕМ ВМП-10К ФИДЕРА №32 | 0602-2-14-66632 | ОАО "МРСК Центра и Приволжья" - Кировэнерго | Кировская область | Кировская область, Омутнинский район, г. Омутнинск, ул.Дружбы, д.15
183 | Подстанция 220/110/10 кВ "Омутнинск" | 1/01/0220/05/001111 | РАЗЪЕДИНИТЕЛЬ ЛР ВЛ-110 кВ ОМЗ 1Ц | 0602-2-14-66224 | ОАО "МРСК Центра и Приволжья" - Кировэнерго | Кировская область | Кировская область, Омутнинский район, г. Омутнинск, ул.Дружбы, д.15
184 | Подстанция 220/110/10 кВ "Омутнинск" | 1/01/0220/05/001111 | Разъединители РЛНД-110-600 | 0602-2-14-66106 | ОАО "МРСК Центра и Приволжья" - Кировэнерго | Кировская область | Кировская область, Омутнинский район, г. Омутнинск, ул.Дружбы, д.15
185 | Подстанция 220/110/10 кВ "Омутнинск" | 1/01/0220/05/001111 | Разъединитель РЛНД -2-110-600 | 0602-2-14-66090 | ОАО "МРСК Центра и Приволжья" - Кировэнерго | Кировская область | Кировская область, Омутнинский район, г. Омутнинск, ул.Дружбы, д.15
186 | Подстанция 220/110/10 кВ "Омутнинск" | 1/01/0220/05/001111 | Разъединители РЛНД-110-600 | 0602-2-14-66107 | ОАО "МРСК Центра и Приволжья" - Кировэнерго | Кировская область | Кировская область, Омутнинский район, г. Омутнинск, ул.Дружбы, д.15
187 | Подстанция 220/110/35/6 кВ "Киров" | 1/01/0220/05/001109 | РАЗЪЕДИНИТЕЛЬ ЛР-6 кВ Фидера 6 кВ №1 | 0602-2-14-66225 | ОАО "МРСК Центра и Приволжья" - Кировэнерго | Кировская область | Кировская область, г.Киров, ул.Базовая
188 | Подстанция 220/110/35/6 кВ "Киров" | 1/01/0220/05/001109 | РАЗЪЕДИНИТЕЛЬ ЛР-6 кВ Фидера 6 кВ №12 | 0602-2-14-66228 | ОАО "МРСК Центра и Приволжья" - Кировэнерго | Кировская область | Кировская область, г.Киров, ул.Базовая
189 | Подстанция 220/110/35/6 кВ "Киров" | 1/01/0220/05/001109 | РАЗЪЕДИНИТЕЛЬ ЛР-6 кВ Фидера 6 кВ №8 | 0602-2-14-66240 | ОАО "МРСК Центра и Приволжья" - Кировэнерго | Кировская область | Кировская область, г.Киров, ул.Базовая
190 | Подстанция 220/110/35/6 кВ "Киров" | 1/01/0220/05/001109 | РАЗЪЕДИНИТЕЛЬ ЛР-6 кВ Фидера 6 кВ №9 | 0602-2-14-66241 | ОАО "МРСК Центра и Приволжья" - Кировэнерго | Кировская область | Кировская область, г.Киров, ул.Базовая
191 | Подстанция 220/110/10 кВ "Котельнич" | 1/01/0220/05/001110 | Линейная ячейка К-26 с масляным выключателемВМПЭ-10 фидера №10 | 0602-2-14-71135 | ОАО "МРСК Центра и Приволжья" - Кировэнерго | Кировская область | Кировская область, Котельничский район, д.Караул, ул.Энергетиков
192 | Подстанция 220/110/10 кВ "Котельнич" | 1/01/0220/05/001110 | Линейная ячейка КРУ-2-10Э с масляным выключателемВМП-10 фидера № 17 | 0602-2-14-71140 | ОАО "МРСК Центра и Приволжья" - Кировэнерго | Кировская область | Кировская область, Котельничский район, д.Караул, ул.Энергетиков
193 | Подстанция 220/110/10 кВ "Чепецк" | 1/01/0220/05/001113 | Выключатели ВМПЭ-10-31,5-1000 | 0602-2-14-65509 | ОАО "МРСК Центра и Приволжья" - Кировэнерго | Кировская область | Кировская область, Кирово-Чепецкий район, г.Кирово-Чепецк
194 | Подстанция 220/110/10 кВ "Чепецк" | 1/01/0220/05/001113 | Выключатели ВМПЭ-10-31,5-1600 | 0602-2-14-65511 | ОАО "МРСК Центра и Приволжья" - Кировэнерго | Кировская область | Кировская область, Кирово-Чепецкий район, г.Кирово-Чепецк
195 | Подстанция 220/35/10 кВ "Зуевка" | 1/01/0220/05/001108 | Выключатели ВМП-10К-630 | 0602-2-14-71149 | ОАО "МРСК Центра и Приволжья" - Кировэнерго | Кировская область | Кировская область, Зуевский район, г.Зуевка, ул.Южная, д.19
196 | Подстанция 220/35/10 кВ "Зуевка" | 1/01/0220/05/001108 | Выключатели ВМП-10К-630 | 0602-2-14-71151 | ОАО "МРСК Центра и Приволжья" - Кировэнерго | Кировская область | Кировская область, Зуевский район, г.Зуевка, ул.Южная, д.19
197 | Подстанция 220/35/10 кВ "Зуевка" | 1/01/0220/05/001108 | Выключатели ВМП-10К-630 | 0602-2-14-71152 | ОАО "МРСК Центра и Приволжья" - Кировэнерго | Кировская область | Кировская область, Зуевский район, г.Зуевка, ул.Южная, д.19
198 | Подстанция 220/35/10 кВ "Зуевка" | 1/01/0220/05/001108 | Выключатели ВМП-10К-630 | 0602-2-14-71153 | ОАО "МРСК Центра и Приволжья" - Кировэнерго | Кировская область | Кировская область, Зуевский район, г.Зуевка, ул.Южная, д.19
199 | Подстанция 220/110/35/6 кВ "Киров" | 1/01/0220/05/001109 | РАЗЪЕДИНИТЕЛЬ ЛР-6 кВ Фидера 6 кВ №3 | 0602-2-14-66236 | ОАО "МРСК Центра и Приволжья" - Кировэнерго | Кировская область | Кировская область, г.Киров, ул.Базовая
200 | Подстанция 220/110/35/6 кВ "Киров" | 1/01/0220/05/001109 | РАЗЪЕДИНИТЕЛЬ ЛР-6 кВ Фидера 6 кВ №10 | 0602-2-14-66226 | ОАО "МРСК Центра и Приволжья" - Кировэнерго | Кировская область | Кировская область, г.Киров, ул.Базовая
201 | Подстанция 220/110/10 кВ "Омутнинск" | 1/01/0220/05/001111 | ШКАФ КРУ МВ-10кВ С ВЫКЛЮЧАТЕЛЕМ ВМП-10 ФИДЕРА №18 | 0602-2-14-66628 | ОАО "МРСК Центра и Приволжья" - Кировэнерго | Кировская область | Кировская область, Омутнинский район, г. Омутнинск, ул.Дружбы, д.15
202 | Подстанция 220/110/10 кВ "Омутнинск" | 1/01/0220/05/001111 | ШКАФ КРУ МВ-10кВ С ВЫКЛЮЧАТЕЛЕМ ВМП-10К ФИДЕРА №34 | 0602-2-14-66633 | ОАО "МРСК Центра и Приволжья" - Кировэнерго | Кировская область | Кировская область, Омутнинский район, г. Омутнинск, ул.Дружбы, д.15
203 | Подстанция 220/110/35/6 кВ "Киров" | 1/01/0220/05/001109 | РАЗЪЕДИНИТЕЛЬ ЛР-6 кВ Фидера 6 кВ №11 | 0602-2-14-66227 | ОАО "МРСК Центра и Приволжья" - Кировэнерго | Кировская область | Кировская область, г.Киров, ул.Базовая
204 | Подстанция 220/110/10 кВ "Чепецк" | 1/01/0220/05/001113 | Выключатели ВМПЭ-10-31,5-630 | 0602-2-14-65514 | ОАО "МРСК Центра и Приволжья" - Кировэнерго | Кировская область | Кировская область, Кирово-Чепецкий район, г.Кирово-Чепецк
205 | Подстанция 220/110/10 кВ "Котельнич" | 1/01/0220/05/001110 | Линейная ячейка К-26 с масляным выключателемВМПЭ-10 фидера № 9 | 0602-2-14-71134 | ОАО "МРСК Центра и Приволжья" - Кировэнерго | Кировская область | Кировская область, Котельничский район, д.Караул, ул.Энергетиков
206 | Подстанция 220/110/10 кВ "Котельнич" | 1/01/0220/05/001110 | Линейная ячейка КРУ-2-10Э с масляным выключателемВМП-10 фидера № 15 | 0602-2-14-71138 | ОАО "МРСК Центра и Приволжья" - Кировэнерго | Кировская область | Кировская область, Котельничский район, д.Караул, ул.Энергетиков
207 | Подстанция 220/110/10 кВ "Котельнич" | 1/01/0220/05/001110 | Линейная ячейка К-26 с масляным выключателемВМПЭ-10 фидера №11 | 0602-2-14-71136 | ОАО "МРСК Центра и Приволжья" - Кировэнерго | Кировская область | Кировская область, Котельничский район, д.Караул, ул.Энергетиков
208 | Подстанция 220/110/10 кВ "Котельнич" | 1/01/0220/05/001110 | Линейная ячейка К-104М с масляным выключателемВКЭМ-10 фидера № 13 | 0602-2-14-71132 | ОАО "МРСК Центра и Приволжья" - Кировэнерго | Кировская область | Кировская область, Котельничский район, д.Караул, ул.Энергетиков
209 | Подстанция 220/35/10 кВ "Зуевка" | 1/01/0220/05/001108 | Выключатели ВМП-10К-630 | 0602-2-14-71150 | ОАО "МРСК Центра и Приволжья" - Кировэнерго | Кировская область | Кировская область, Зуевский район, г.Зуевка, ул.Южная, д.19
210 | Подстанция 220/35/10 кВ "Зуевка" | 1/01/0220/05/001108 | Выключатели ВМП-10К-630 | 0602-2-14-71159 | ОАО "МРСК Центра и Приволжья" - Кировэнерго | Кировская область | Кировская область, Зуевский район, г.Зуевка, ул.Южная, д.19
211 | Подстанция 220/110/35/6 кВ "Киров" | 1/01/0220/05/001109 | РАЗЪЕДИНИТЕЛЬ РВЗ-1-6 | 0602-2-14-66256 | ОАО "МРСК Центра и Приволжья" - Кировэнерго | Кировская область | Кировская область, г.Киров, ул.Базовая
212 | Подстанция 220/110/35/6 кВ "Киров" | 1/01/0220/05/001109 | РАЗЪЕДИНИТЕЛЬ ЛР-6 кВ Фидера 6 кВ №4 | 0602-2-14-66237 | ОАО "МРСК Центра и Приволжья" - Кировэнерго | Кировская область | Кировская область, г.Киров, ул.Базовая
213 | Подстанция 220/110/35/6 кВ "Киров" | 1/01/0220/05/001109 | РАЗЪЕДИНИТЕЛЬ ЛР-6 кВ Фидера 6 кВ №6 | 0602-2-14-66239 | ОАО "МРСК Центра и Приволжья" - Кировэнерго | Кировская область | Кировская область, г.Киров, ул.Базовая
214 | Подстанция 220/110/35/6 кВ "Киров" | 1/01/0220/05/001109 | РАЗЪЕДИНИТЕЛЬ ЛР-6 кВ Фидера 6 кВ №13 | 0602-2-14-66229 | ОАО "МРСК Центра и Приволжья" - Кировэнерго | Кировская область | Кировская область, г.Киров, ул.Базовая
215 | Подстанция 220/110/35/6 кВ "Киров" | 1/01/0220/05/001109 | РАЗЪЕДИНИТЕЛЬ ЛР-6 кВ Фидера 6 кВ №15 | 0602-2-14-66231 | ОАО "МРСК Центра и Приволжья" - Кировэнерго | Кировская область | Кировская область, г.Киров, ул.Базовая
216 | Подстанция 220/110/35/6 кВ "Киров" | 1/01/0220/05/001109 | РАЗЪЕДИНИТЕЛЬ ЛР-6 кВ Фидера 6 кВ №16 | 0602-2-14-66232 | ОАО "МРСК Центра и Приволжья" - Кировэнерго | Кировская область | Кировская область, г.Киров, ул.Базовая
217 | Подстанция 220/110/35/6 кВ "Киров" | 1/01/0220/05/001109 | РАЗЪЕДИНИТЕЛЬ ЛР-6 кВ Фидера 6 кВ №17 | 0602-2-14-66233 | ОАО "МРСК Центра и Приволжья" - Кировэнерго | Кировская область | Кировская область, г.Киров, ул.Базовая
218 | Подстанция 220/110/10 кВ "Чепецк" | 1/01/0220/05/001113 | Выключатели ВМПЭ-10-31,5-3200 | 0602-2-14-65512 | ОАО "МРСК Центра и Приволжья" - Кировэнерго | Кировская область | Кировская область, Кирово-Чепецкий район, г.Кирово-Чепецк
219 | Подстанция 220/110/10 кВ "Омутнинск" | 1/01/0220/05/001111 | ШКАФ КРУ МВ-10кВ С ВЫКЛЮЧАТЕЛЕМ ВМП-10 ФИДЕРА №11 | 0602-2-14-66626 | ОАО "МРСК Центра и Приволжья" - Кировэнерго | Кировская область | Кировская область, Омутнинский район, г. Омутнинск, ул.Дружбы, д.15
220 | Подстанция 220/110/10 кВ "Омутнинск" | 1/01/0220/05/001111 | ШКАФ КРУ МВ-10кВ С ВЫКЛЮЧАТЕЛЕМ ВМП-10 ФИДЕРА №14 | 0602-2-14-66627 | ОАО "МРСК Центра и Приволжья" - Кировэнерго | Кировская область | Кировская область, Омутнинский район, г. Омутнинск, ул.Дружбы, д.15
221 | Подстанция 220/110/10 кВ "Омутнинск" | 1/01/0220/05/001111 | ШКАФ КРУ МВ-10кВ С ВЫКЛЮЧАТЕЛЕМ ВМП-10Э ФИДЕРА №16 | 0602-2-14-66634 | ОАО "МРСК Центра и Приволжья" - Кировэнерго | Кировская область | Кировская область, Омутнинский район, г. Омутнинск, ул.Дружбы, д.15
222 | Подстанция 220/110/10 кВ "Омутнинск" | 1/01/0220/05/001111 | ШКАФ КРУ МВ-10кВ С ВЫКЛЮЧАТЕЛЕМ ВМП-10 ФИДЕРА №25 | 0602-2-14-66629 | ОАО "МРСК Центра и Приволжья" - Кировэнерго | Кировская область | Кировская область, Омутнинский район, г. Омутнинск, ул.Дружбы, д.15
223 | Подстанция 220/110/10 кВ "Омутнинск" | 1/01/0220/05/001111 | ШКАФ КРУ МВ-10кВ С ВЫКЛЮЧАТЕЛЕМ ВМП-10 ФИДЕРА №27 | 0602-2-14-66630 | ОАО "МРСК Центра и Приволжья" - Кировэнерго | Кировская область | Кировская область, Омутнинский район, г. Омутнинск, ул.Дружбы, д.15
224 | Подстанция 220/110/10 кВ "Омутнинск" | 1/01/0220/05/001111 | ШКАФ КРУ МВ-10кВ С ВЫКЛЮЧАТЕЛЕМ ВМП-10 ФИДЕРА №29 | 0602-2-14-66631 | ОАО "МРСК Центра и Приволжья" - Кировэнерго | Кировская область | Кировская область, Омутнинский район, г. Омутнинск, ул.Дружбы, д.15
225 | Подстанция 220/110/10 кВ "Омутнинск" | 1/01/0220/05/001111 | ШКАФ КРУ МВ-10кВ С ВЫКЛЮЧАТЕЛЕМ ВМП-10Э ФИДЕРА №8 | 0602-2-14-66635 | ОАО "МРСК Центра и Приволжья" - Кировэнерго | Кировская область | Кировская область, Омутнинский район, г. Омутнинск, ул.Дружбы, д.15
226 | Подстанция 220/110/10 кВ "Котельнич" | 1/01/0220/05/001110 | Линейная ячейка К-26 с масляным выключателемВМПЭ-10 фидера № 8 | 0602-2-14-71133 | ОАО "МРСК Центра и Приволжья" - Кировэнерго | Кировская область | Кировская область, Котельничский район, д.Караул, ул.Энергетиков
227 | Подстанция 220/110/10 кВ "Котельнич" | 1/01/0220/05/001110 | Линейная ячейка К-26 с масляным выключателемВМПЭ-10 фидера №12 | 0602-2-14-71137 | ОАО "МРСК Центра и Приволжья" - Кировэнерго | Кировская область | Кировская область, Котельничский район, д.Караул, ул.Энергетиков
228 | Подстанция 220/110/10 кВ "Котельнич" | 1/01/0220/05/001110 | Линейная ячейка КРУ-2-10Э с масляным выключателемВМП-10 фидера № 18 | 0602-2-14-71141 | ОАО "МРСК Центра и Приволжья" - Кировэнерго | Кировская область | Кировская область, Котельничский район, д.Караул, ул.Энергетиков
229 | Подстанция 220/110/10 кВ "Котельнич" | 1/01/0220/05/001110 | Линейная ячейка КРУ-2-10Э с масляным выключателемВМП-10 фидера № 19 | 0602-2-14-71142 | ОАО "МРСК Центра и Приволжья" - Кировэнерго | Кировская область | Кировская область, Котельничский район, д.Караул, ул.Энергетиков
230 | Подстанция 220/110/10 кВ "Котельнич" | 1/01/0220/05/001110 | Линейная ячейка КРУ-2-10Э с масляным выключателемВМП-10 фидера № 21 | 0602-2-14-71143 | ОАО "МРСК Центра и Приволжья" - Кировэнерго | Кировская область | Кировская область, Котельничский район, д.Караул, ул.Энергетиков
231 | Подстанция 220/110/10 кВ "Вятские Поляны" | 1/01/0220/05/001107 | ШКАФ КРУ МВ-10кВ С ВЫКЛЮЧАТЕЛЕМ ВМПЭ-10 ФИДЕРА №20 | 0602-2-14-71144 | ОАО "МРСК Центра и Приволжья" - Кировэнерго | Кировская область | Кировская область, г.Вятские Поляны, ул.Энергетиков, д.2г
232 | Подстанция 220/110/10 кВ "Вятские Поляны" | 1/01/0220/05/001107 | ШКАФ КРУ МВ-10кВ С ВЫКЛЮЧАТЕЛЕМ ВМПЭ-10 ФИДЕРА №21 | 0602-2-14-71145 | ОАО "МРСК Центра и Приволжья" - Кировэнерго | Кировская область | Кировская область, г.Вятские Поляны, ул.Энергетиков, д.2г
233 | Подстанция 220/35/10 кВ "Зуевка" | 1/01/0220/05/001108 | Выключатели ВМП-10К-630 | 0602-2-14-71154 | ОАО "МРСК Центра и Приволжья" - Кировэнерго | Кировская область | Кировская область, Зуевский район, г.Зуевка, ул.Южная, д.19
234 | Подстанция 220/35/10 кВ "Зуевка" | 1/01/0220/05/001108 | Выключатели ВМП-10К-630 | 0602-2-14-71155 | ОАО "МРСК Центра и Приволжья" - Кировэнерго | Кировская область | Кировская область, Зуевский район, г.Зуевка, ул.Южная, д.19
235 | Подстанция 220/35/10 кВ "Зуевка" | 1/01/0220/05/001108 | Выключатели ВМП-10К-630 | 0602-2-14-71156 | ОАО "МРСК Центра и Приволжья" - Кировэнерго | Кировская область | Кировская область, Зуевский район, г.Зуевка, ул.Южная, д.19
236 | Подстанция 220/35/10 кВ "Зуевка" | 1/01/0220/05/001108 | Выключатели ВМП-10К-630 | 0602-2-14-71157 | ОАО "МРСК Центра и Приволжья" - Кировэнерго | Кировская область | Кировская область, Зуевский район, г.Зуевка, ул.Южная, д.19
237 | Подстанция 220/35/10 кВ "Зуевка" | 1/01/0220/05/001108 | Выключатели ВМП-10К-630 | 0602-2-14-71158 | ОАО "МРСК Центра и Приволжья" - Кировэнерго | Кировская область | Кировская область, Зуевский район, г.Зуевка, ул.Южная, д.19
238 | Подстанция 220/35/10 кВ "Зуевка" | 1/01/0220/05/001108 | Линейный разъединитель РНДЗ-2-35 ВЛ 35 кВ Демаки 1цепь | 0602-2-14-71692 | ОАО "МРСК Центра и Приволжья" - Кировэнерго | Кировская область | Кировская область, Зуевский район, г.Зуевка, ул.Южная, д.19
239 | Подстанция 220/35/10 кВ "Зуевка" | 1/01/0220/05/001108 | Линейный разъединитель РЛНДЗ-2-35-630 ВЛ 35 кВ Демаки 2 цепь | 0602-2-14-71691 | ОАО "МРСК Центра и Приволжья" - Кировэнерго | Кировская область | Кировская область, Зуевский район, г.Зуевка, ул.Южная, д.19
240 | ВЛ-220 кВ " Вятка -Бумкомбинат" | 2/02/0220/05/001119 | ПОСЛЕДНИЙ ПРОЛЕТ СО СТОРОНЫ ПОТРЕБИТЕЛЕЙ ВОЗДУШНАЯ ЛИНИЯ -220КВ ВЯТКА-БУМКОМБИНАТ, ОДНОЦЕПНАЯ, 66 ОП | 0602-2-12-63084 | ОАО "МРСК Центра и Приволжья" - Кировэнерго | Кировская область | Кировская область, Кирово-Чепецкий район
241 | ВЛ-220 кВ "Фалёнки - Тяговая" | 2/02/0220/05/001127 2/02/0220/05/001128 | ПОСЛЕДНИЙ ПРОЛЕТ СО СТОРОНЫ ПОТРЕБИТЕЛЕЙ ВОЗДУШНАЯ ЛИНИЯ -220КВ ФАЛЕНКИ-ТЯГОВАЯ, ЧЕТЫРЕ СТАЛЬНЫХ ОПОРЫ, ПРОТЯЖЕННОСТЬ 0,64 К | 0602-2-12-63086 | ОАО "МРСК Центра и Приволжья" - Кировэнерго | Кировская область | Кировская область, Фаленский район
242 | ВЛ-220 кВ "Фалёнки - Тяговая" | 2/02/0220/05/001127 2/02/0220/05/001128 | ПОСЛЕДНИЙ ПРОЛЕТ СО СТОРОНЫ ПОТРЕБИТЕЛЕЙ ВОЗДУШНАЯ ЛИНИЯ -220КВ ФАЛЕНКИ-ТЯГОВАЯ, ЧЕТЫРЕ СТАЛЬНЫХ ОПОРЫ, ПРОТЯЖЕННОСТЬ 0,64 К | 0602-2-12-63086 | ОАО "МРСК Центра и Приволжья" - Кировэнерго | Кировская область | Кировская область, Фаленский район
243 | ВЛ-220 кВ "Киров - Марадыково — Котельнич " двухцепная | 2/02/0220/05/001133 2/02/0220/05/001134 | ПОСЛЕДНИЙ ПРОЛЕТ СО СТОРОНЫ ПОТРЕБИТЕЛЕЙ ВОЗДУШНАЯ ЛИНИЯ -220КВ КИРОВ-МАРАДЫКОВО-КОТЕЛЬНИЧ ДВУХЦЕПНА | 0602-2-12-63085 | ОАО "МРСК Центра и Приволжья" - Кировэнерго | Кировская область | Кировская область, Оричевский район, Котельничский район.
244 | ВЛ-220 кВ "Киров - Марадыково — Котельнич " двухцепная | 2/02/0220/05/001133 2/02/0220/05/001134 | Пролет опор №182-№183 ВЛ-220 КВ "КИРОВ-МАРАДЫКОВО-КОТЕЛЬНИЧ" ДВУХЦЕПНАЯ. ЛИТЕРА "А" | 0602-2-12-63094 | ОАО "МРСК Центра и Приволжья" - Кировэнерго | Кировская область | Кировская область, Оричевский район, Котельничский район.
245 | ВЛ-220 кВ "Бумкомбинат - Фалёнки " | 2/02/0220/05/001118 | ПОСЛЕДНИЙ ПРОЛЕТ СО СТОРОНЫ ПОТРЕБИТЕЛЕЙ ВОЗДУШНАЯ ЛИНИЯ -220 КВ БУМКОМБИНАТ-ФАЛЕНКИ, ОДНОЦЕПНАЯ, | 0602-2-12-63081 | ОАО "МРСК Центра и Приволжья" - Кировэнерго | Кировская область | Кировская область, Кирово-Чепецкий район, Фаленский район, Зуевский район,
246 | ВЛ-220 кВ "Вятка - Зуевка" | 2/02/0220/05/001120 | ПОСЛЕДНИЙ ПРОЛЕТ СО СТОРОНЫ ПОТРЕБЕТЕЛЕЙ ВОЗДУШНАЯ ЛИНИЯ -220КВ ВЯТКА-ЗУЕВКА ОДНОЦЕПНАЯ, | 0602-2-12-63080 | ОАО "МРСК Центра и Приволжья" - Кировэнерго | Кировская область | Кировская область, Кирово-Чепецкий район , Зуевский район.
247 | ВЛ-220 кВ "Бумкомбинат - Фалёнки " | 2/02/0220/05/001118 | ПОСЛЕДНИЙ ПРОЛЕТ СО СТОРОНЫ ПОТРЕБИТЕЛЕЙ ВОЗДУШНАЯ ЛИНИЯ -220 КВ БУМКОМБИНАТ-ФАЛЕНКИ, ОДНОЦЕПНАЯ, | 0602-2-12-63081 | ОАО "МРСК Центра и Приволжья" - Кировэнерго | Кировская область | Кировская область, Кирово-Чепецкий район, Фаленский район, Зуевский район,
248 | ПС 220 кВ "Кострома-2" | 1/01/0220/05/000615 | Масляный выключатель 6кВ фидера 608 ЭМЗ | 0203-2-14-15937 | ОАО "МРСК Центра" - Костромаэнерго | Костромская область | Костромская облю, г.Кострома, ул. Деминская, дом 8
249 | ПС 220 кВ "Кострома-2" | 1/01/0220/05/000615 | Масляный выключатель 6кВ фидера 611 завод "Текмаш" | 0203-2-14-15938 | ОАО "МРСК Центра" - Костромаэнерго | Костромская область | Костромская облю, г.Кострома, ул. Деминская, дом 8
250 | ПС 220 кВ "Кострома-2" | 1/01/0220/05/000615 | Масляный выключатель 6кВ фидера 622 ж/д | 0203-2-14-15942 | ОАО "МРСК Центра" - Костромаэнерго | Костромская область | Костромская облю, г.Кострома, ул. Деминская, дом 8
251 | ПС 220 кВ "Кострома-2" | 1/01/0220/05/000615 | Выключатель масляный 6кВ фидера 678 | 0203-2-14-17005 | ОАО "МРСК Центра" - Костромаэнерго | Костромская область | Костромская облю, г.Кострома, ул. Деминская, дом 8
252 | ПС 220 кВ "Кострома-2" | 1/01/0220/05/000615 | Выключатель масляный 6кВ фидера 674 | 0203-2-14-17004 | ОАО "МРСК Центра" - Костромаэнерго | Костромская область | Костромская облю, г.Кострома, ул. Деминская, дом 8
253 | ПС 220 кВ "Кострома-2" | 1/01/0220/05/000615 | Выключатель масляный 6кВ фидера 672 | 0203-2-14-17002 | ОАО "МРСК Центра" - Костромаэнерго | Костромская область | Костромская облю, г.Кострома, ул. Деминская, дом 8
254 | ПС 220 кВ "Кострома-2" | 1/01/0220/05/000615 | Масляный выключатель 6кВ фидера 667 завод Текмаш | 0203-2-14-15946 | ОАО "МРСК Центра" - Костромаэнерго | Костромская область | Костромская облю, г.Кострома, ул. Деминская, дом 8
255 | ПС 220 кВ "Кострома-2" | 1/01/0220/05/000615 | Масляный выключатель 6кВ фидера 666 завод Луч | 0203-2-14-15945 | ОАО "МРСК Центра" - Костромаэнерго | Костромская область | Костромская облю, г.Кострома, ул. Деминская, дом 8
256 | ПС 220 кВ "Кострома-2" | 1/01/0220/05/000615 | Масляный выключатель 6кВ фидера 665 Пегас | 0203-2-14-15944 | ОАО "МРСК Центра" - Костромаэнерго | Костромская область | Костромская облю, г.Кострома, ул. Деминская, дом 8
257 | ПС 220 кВ "Кострома-2" | 1/01/0220/05/000615 | Выключатель масляный 6кВ фидера 631 завод Текмаш | 0203-2-14-10827 | ОАО "МРСК Центра" - Костромаэнерго | Костромская область | Костромская облю, г.Кострома, ул. Деминская, дом 8
258 | ПС 220 кВ "Кострома-2" | 1/01/0220/05/000615 | Шкаф КРУ-10кВ типа К-104 ф.647 | 0203-2-14-10463 | ОАО "МРСК Центра" - Костромаэнерго | Костромская область | Костромская облю, г.Кострома, ул. Деминская, дом 8
259 | ПС 220 кВ "Мотордеталь" | 1/01/0220/05/000616 | Ячейка КРУ с выключателем ВМПЭ-10кВ фид.10-10 | 0203-2-14-08623 | ОАО "МРСК Центра" - Костромаэнерго | Костромская область | Костромская обл., г.Кострома, ул. Солониковская, дом 4
260 | ПС 220 кВ "Мотордеталь" | 1/01/0220/05/000616 | Ячейка КРУ с выключателем ВМПЭ-10кВ фид.10-13 | 0203-2-14-08552 | ОАО "МРСК Центра" - Костромаэнерго | Костромская область | Костромская обл., г.Кострома, ул. Солониковская, дом 4
261 | ПС 220 кВ "Мотордеталь" | 1/01/0220/05/000616 | Ячейка КРУ с выключателем ВМПЭ-10кВ фид.10-19 | 0203-2-14-08568 | ОАО "МРСК Центра" - Костромаэнерго | Костромская область | Костромская обл., г.Кострома, ул. Солониковская, дом 4
262 | ПС 220 кВ "Мотордеталь" | 1/01/0220/05/000616 | Ячейка КРУ с выключателем ВМПЭ-10кВ фид.10-23 | 0203-2-14-08543 | ОАО "МРСК Центра" - Костромаэнерго | Костромская область | Костромская обл., г.Кострома, ул. Солониковская, дом 4
263 | ПС 220 кВ "Мотордеталь" | 1/01/0220/05/000616 | Ячейка КРУ с выключателем ВМПЭ-10кВ фид.10-29 | 0203-2-14-08586 | ОАО "МРСК Центра" - Костромаэнерго | Костромская область | Костромская обл., г.Кострома, ул. Солониковская, дом 4
264 | ПС 220 кВ "Мотордеталь" | 1/01/0220/05/000616 | Ячейка КРУ с выключателем ВМПЭ-10кВ фид.10-33 | 0203-2-14-08622 | ОАО "МРСК Центра" - Костромаэнерго | Костромская область | Костромская обл., г.Кострома, ул. Солониковская, дом 4
265 | ПС 220 кВ "Мотордеталь" | 1/01/0220/05/000616 | Ячейка КРУ с выключателем ВМПЭ-10кВ фид.10-35 | 0203-2-14-08619 | ОАО "МРСК Центра" - Костромаэнерго | Костромская область | Костромская обл., г.Кострома, ул. Солониковская, дом 4
266 | ПС 220 кВ "Мотордеталь" | 1/01/0220/05/000616 | Ячейка КРУ с выключателем ВМПЭ-10кВ фид.10-38 | 0203-2-14-08607 | ОАО "МРСК Центра" - Костромаэнерго | Костромская область | Костромская обл., г.Кострома, ул. Солониковская, дом 4
267 | ПС 220 кВ "Мотордеталь" | 1/01/0220/05/000616 | Ячейка КРУ с выключателем ВМПЭ-10кВ фид.10-39 | 0203-2-14-08588 | ОАО "МРСК Центра" - Костромаэнерго | Костромская область | Костромская обл., г.Кострома, ул. Солониковская, дом 4
268 | ПС 220 кВ "Мотордеталь" | 1/01/0220/05/000616 | Ячейка КРУ с выключателем ВМПЭ-10кВ фид.10-44 | 0203-2-14-08618 | ОАО "МРСК Центра" - Костромаэнерго | Костромская область | Костромская обл., г.Кострома, ул. Солониковская, дом 4
269 | ПС 220 кВ "Мотордеталь" | 1/01/0220/05/000616 | Ячейка КРУ без выключателя фид.10-34 | 0203-2-14-08614 | ОАО "МРСК Центра" - Костромаэнерго | Костромская область | Костромская обл., г.Кострома, ул. Солониковская, дом 4
270 | ПС 220 кВ "Мотордеталь" | 1/01/0220/05/000616 | Шкаф распределительные К-26 (использован для размещения МВ типа ВМПЭ-10 в ЗРУ-10кВ №1) | 0203-2-14-10290 | ОАО "МРСК Центра" - Костромаэнерго | Костромская область | Костромская обл., г.Кострома, ул. Солониковская, дом 4
271 | ПС 220 кВ "Мотордеталь" | 1/01/0220/05/000616 | Шкаф распределительный К-26 (использован для размещения МВ типа ВМПЭ-10 в ЗРУ-10кВ №1) | 0203-2-14-10727 | ОАО "МРСК Центра" - Костромаэнерго | Костромская область | Костромская обл., г.Кострома, ул. Солониковская, дом 4
272 | ПС 220 кВ "Мотордеталь" | 1/01/0220/05/000616 | Ячейка КРУ с выключателем ВМПЭ-10кВ | 0203-2-14-08573 | ОАО "МРСК Центра" - Костромаэнерго | Костромская область | Костромская обл., г.Кострома, ул. Солониковская, дом 4
273 | ПС 220 кВ "Мотордеталь" | 1/01/0220/05/000616 | Ячейка КРУ с выключателем ВМПЭ-10кВ | 0203-2-14-08592 | ОАО "МРСК Центра" - Костромаэнерго | Костромская область | Костромская обл., г.Кострома, ул. Солониковская, дом 4
274 | ПС 220 кВ "Мотордеталь" | 1/01/0220/05/000616 | Ячейка КРУ с выключателем ВМПЭ-10кВ | 0203-2-14-08615 | ОАО "МРСК Центра" - Костромаэнерго | Костромская область | Костромская обл., г.Кострома, ул. Солониковская, дом 4
275 | ПС 220 кВ "Мотордеталь" | 1/01/0220/05/000616 | Ячейка КРУ с выключателем ВМПЭ-10кВ | 0203-2-14-08575 | ОАО "МРСК Центра" - Костромаэнерго | Костромская область | Костромская обл., г.Кострома, ул. Солониковская, дом 4
276 | ПС 220 кВ "Мотордеталь" | 1/01/0220/05/000616 | Ячейка КРУ с выключателем ВМПЭ-10кВ | 0203-2-14-08538 | ОАО "МРСК Центра" - Костромаэнерго | Костромская область | Костромская обл., г.Кострома, ул. Солониковская, дом 4
277 | ПС 220 кВ "Мотордеталь" | 1/01/0220/05/000616 | Ячейка КРУ с выключателем ВМПЭ-10кВ | 0203-2-14-08551 | ОАО "МРСК Центра" - Костромаэнерго | Костромская область | Костромская обл., г.Кострома, ул. Солониковская, дом 4
278 | ПС 220 кВ "Мотордеталь" | 1/01/0220/05/000616 | Ячейка КРУ с выключателем ВМПЭ-10кВ | 0203-2-14-08572 | ОАО "МРСК Центра" - Костромаэнерго | Костромская область | Костромская обл., г.Кострома, ул. Солониковская, дом 4
279 | ПС 220 кВ "Мотордеталь" | 1/01/0220/05/000616 | Ячейка КРУ с выключателем ВМПЭ-10кВ | 0203-2-14-08533 | ОАО "МРСК Центра" - Костромаэнерго | Костромская область | Костромская обл., г.Кострома, ул. Солониковская, дом 4
280 | ПС 220 кВ "Мотордеталь" | 1/01/0220/05/000616 | Ячейка КРУ с выключателем ВМПЭ-10кВ | 0203-2-14-08560 | ОАО "МРСК Центра" - Костромаэнерго | Костромская область | Костромская обл., г.Кострома, ул. Солониковская, дом 4
281 | ПС 220 кВ "Мотордеталь" | 1/01/0220/05/000616 | Ячейка КРУ с выключателем ВМПЭ-10кВ | 0203-2-14-08580 | ОАО "МРСК Центра" - Костромаэнерго | Костромская область | Костромская обл., г.Кострома, ул. Солониковская, дом 4
282 | ПС 220 кВ "Мотордеталь" | 1/01/0220/05/000616 | Ячейка КРУ с выключателем ВМПЭ-10кВ | 0203-2-14-08542 | ОАО "МРСК Центра" - Костромаэнерго | Костромская область | Костромская обл., г.Кострома, ул. Солониковская, дом 4
283 | ПС 220 кВ "Мотордеталь" | 1/01/0220/05/000616 | Ячейка КРУ с выключателем ВМПЭ-10кВ | 0203-2-14-08540 | ОАО "МРСК Центра" - Костромаэнерго | Костромская область | Костромская обл., г.Кострома, ул. Солониковская, дом 4
284 | ПС 220 кВ "Мотордеталь" | 1/01/0220/05/000616 | Ячейка КРУ с выключателем ВМПЭ-10кВ | 0203-2-14-08529 | ОАО "МРСК Центра" - Костромаэнерго | Костромская область | Костромская обл., г.Кострома, ул. Солониковская, дом 4
285 | ПС 220 кВ "Мотордеталь" | 1/01/0220/05/000616 | Ячейка КРУ с выключателем ВМПЭ-10кВ | 0203-2-14-08565 | ОАО "МРСК Центра" - Костромаэнерго | Костромская область | Костромская обл., г.Кострома, ул. Солониковская, дом 4
286 | ПС 220 кВ "Мотордеталь" | 1/01/0220/05/000616 | Ячейка КРУ с выключателем ВМПЭ-10кВ | 0203-2-14-08602 | ОАО "МРСК Центра" - Костромаэнерго | Костромская область | Костромская обл., г.Кострома, ул. Солониковская, дом 4
287 | ПС 220 кВ "Мотордеталь" | 1/01/0220/05/000616 | Ячейка КРУ с выключателем ВМПЭ-10кВ | 0203-2-14-08570 | ОАО "МРСК Центра" - Костромаэнерго | Костромская область | Костромская обл., г.Кострома, ул. Солониковская, дом 4
288 | ПС 220 кВ "Мотордеталь" | 1/01/0220/05/000616 | Ячейка КРУ с выключателем ВМПЭ-10кВ | 0203-2-14-08547 | ОАО "МРСК Центра" - Костромаэнерго | Костромская область | Костромская обл., г.Кострома, ул. Солониковская, дом 4
289 | ПС 220 кВ "Борок" | 1/01/0220/05/000613 | Ячейка фидера 10-07, К-XVI | 0203-2-14-08232 | ОАО "МРСК Центра" - Костромаэнерго | Костромская область | Костромская обл., Буйский район, п. Борок
290 | ПС 220 кВ "Борок" | 1/01/0220/05/000613 | Выключатель масляный ВМПЭ-10\630ф.10-09 | 0203-2-14-10889 | ОАО "МРСК Центра" - Костромаэнерго | Костромская область | Костромская обл., Буйский район, п. Борок
291 | ПС 220 кВ "Борок" | 1/01/0220/05/000613 | Выключатель масляный ВМПЭ-10\630 ф. 10-15 | 0203-2-14-10715 | ОАО "МРСК Центра" - Костромаэнерго | Костромская область | Костромская обл., Буйский район, п. Борок
292 | ПС 220 кВ "Борок" | 1/01/0220/05/000613 | Выключатель масляный ВМПЭ-10\630 ф. 10-06 | 0203-2-14-10555 | ОАО "МРСК Центра" - Костромаэнерго | Костромская область | Костромская обл., Буйский район, п. Борок
293 | ПС 220 кВ "Борок" | 1/01/0220/05/000613 | Выключатель масляный ВМПЭ-10\630 ф. 10-10 | 0203-2-14-10528 | ОАО "МРСК Центра" - Костромаэнерго | Костромская область | Костромская обл., Буйский район, п. Борок
294 | ПС 220 кВ "Борок" | 1/01/0220/05/000613 | Ячейка фидера 10-12, К-XVI | 0203-2-14-08217 | ОАО "МРСК Центра" - Костромаэнерго | Костромская область | Костромская обл., Буйский район, п. Борок
295 | ПС 220 кВ "Борок" | 1/01/0220/05/000613 | Ячейка фидера 10-26, К-XVI | 0203-2-14-08230 | ОАО "МРСК Центра" - Костромаэнерго | Костромская область | Костромская обл., Буйский район, п. Борок
296 | ПС 220 кВ "Галич" | 1/01/0220/05/000614 | Ячейка ЗРУ 10 кВ Фидер 10-12 | 0203-2-14-10750 | ОАО "МРСК Центра" - Костромаэнерго | Костромская область | Костромская обл., г. Галич ул. Энергетиков, д. 9
297 | ПС 330кВ Садовая | 1/01/0330/05/000627 | ячейка № 31 Тип: К-IIIУ Масляный выключатель МВ-10кВ ВМГ-133-600-20 / ГЭС для коммутации | 0202-2-14-18216 | ОАО "МРСК Центра" - Курскэнерго | Курская область | Российская Федерация, Курская область, г.Курск, Центральный округ, электрическая подстанция "Садовая"
298 | ПС 330кВ Садовая | 1/01/0330/05/000627 | ячейка № 35 Тип: К-ХII Масляный выключатель МВ-10кВ ВМП-10к-630-20 / Пусконал. Упр. / для коммутации | 0202-2-14-18219 | ОАО "МРСК Центра" - Курскэнерго | Курская область | Российская Федерация, Курская область, г.Курск, Центральный округ, электрическая подстанция "Садовая"
299 | ПС 330кВ Садовая | 1/01/0330/05/000627 | ячейка № 37 Тип: К-XII Масляный выключатель МВ-10кВ ВМП-10к-630-20 / НПО Темп / для коммутации | 0202-2-14-18221 | ОАО "МРСК Центра" - Курскэнерго | Курская область | Российская Федерация, Курская область, г.Курск, Центральный округ, электрическая подстанция "Садовая"
300 | ПС 330кВ Садовая | 1/01/0330/05/000627 | ячейка № 38 Тип: К-XII Масляный выключатель МВ-10кВ ВМП-10к-630-20 / ТТУ / для коммутации | 0202-2-14-18222 | ОАО "МРСК Центра" - Курскэнерго | Курская область | Российская Федерация, Курская область, г.Курск, Центральный округ, электрическая подстанция "Садовая"
301 | ПС 330кВ Садовая | 1/01/0330/05/000627 | ячейка № 39 Тип: К-X¦¦ Масляный выключательМВ-10кВВМП-10к-630-20 / ТТУ / для коммутации | 0202-2-14-18223 | ОАО "МРСК Центра" - Курскэнерго | Курская область | Российская Федерация, Курская область, г.Курск, Центральный округ, электрическая подстанция "Садовая"
302 | ПС 330кВ Садовая | 1/01/0330/05/000627 | ячейка № 40 Тип: К-XII Масляный выключатель МВ-10кВ ВМП-10к-630-20/ ГЭС / для коммутации | 0202-2-14-18224 | ОАО "МРСК Центра" - Курскэнерго | Курская область | Российская Федерация, Курская область, г.Курск, Центральный округ, электрическая подстанция "Садовая"
303 | ПС 330кВ Садовая | 1/01/0330/05/000627 | ячейка № 42 Тип: К-XII Масляный выключатель МВ-10кВ ВМП-10к-630-20 / Водозабор / для коммутации | 0202-2-14-18226 | ОАО "МРСК Центра" - Курскэнерго | Курская область | Российская Федерация, Курская область, г.Курск, Центральный округ, электрическая подстанция "Садовая"
304 | ПС 330кВ Садовая | 1/01/0330/05/000627 | ячейка № 44 Тип: К-ХХVI Масляный выключатель МВ-10кВ ВМПЭ-10к-630-20 / в/ч Заря / для коммутации | 0202-2-14-18228 | ОАО "МРСК Центра" - Курскэнерго | Курская область | Российская Федерация, Курская область, г.Курск, Центральный округ, электрическая подстанция "Садовая"
305 | ПС 330кВ Садовая | 1/01/0330/05/000627 | ячейка №7 Тип: К-III Масляный выключатель МВ-10кВВМГ-133-600-20/ Водозабор / для коммутации | 0202-2-14-18238 | ОАО "МРСК Центра" - Курскэнерго | Курская область | Российская Федерация, Курская область, г.Курск, Центральный округ, электрическая подстанция "Садовая"
306 | ПС 330кВ Садовая | 1/01/0330/05/000627 | ячейка №9 Тип: К-III Масляный выключатель МВ-10кВВМГ-133-600-20 / КПК / для коммутации | 0202-2-14-18239 | ОАО "МРСК Центра" - Курскэнерго | Курская область | Российская Федерация, Курская область, г.Курск, Центральный округ, электрическая подстанция "Садовая"
307 | ПС 330кВ Садовая | 1/01/0330/05/000627 | ячейка №11 Тип: К-III Масляный выключатель МВ-10кВВМГ-133-600-20 / КПК / для коммутации | 0202-2-14-18232 | ОАО "МРСК Центра" - Курскэнерго | Курская область | Российская Федерация, Курская область, г.Курск, Центральный округ, электрическая подстанция "Садовая"
308 | ПС 330кВ Садовая | 1/01/0330/05/000627 | ячейка №13 Тип:К-III Масляный выключатель МВ-10кВВМГ-133-600-20/Трепельный комбинат/для коммутации | 0202-2-14-18234 | ОАО "МРСК Центра" - Курскэнерго | Курская область | Российская Федерация, Курская область, г.Курск, Центральный округ, электрическая подстанция "Садовая"
309 | ПС 330кВ Садовая | 1/01/0330/05/000627 | ячейка № 29 Тип: К-IIIУ Масляный выключатель МВ-10кВ ВМГ-133-600-20 / ГЭС / для коммутации | 0202-2-14-18214 | ОАО "МРСК Центра" - Курскэнерго | Курская область | Российская Федерация, Курская область, г.Курск, Центральный округ, электрическая подстанция "Садовая"
310 | ПС 330кВ Садовая | 1/01/0330/05/000627 | ячейка № 17 Тип: К-III Масляный выключатель МВ-10кВ ВМГ-133-600-20 / ГЭС / для коммутации | 0202-2-14-18204 | ОАО "МРСК Центра" - Курскэнерго | Курская область | Российская Федерация, Курская область, г.Курск, Центральный округ, электрическая подстанция "Садовая"
311 | ПС 330кВ Садовая | 1/01/0330/05/000627 | ячейка № 21 Тип: К-IIIУ Масляный выключатель МВ-10кВ ВМГ-133-600-20 / ГЭС / для коммутации | 0202-2-14-18208 | ОАО "МРСК Центра" - Курскэнерго | Курская область | Российская Федерация, Курская область, г.Курск, Центральный округ, электрическая подстанция "Садовая"
312 | ПС 330 кВ Гатчинская | 1/01/0330/05/001520 | Ячейка КРУН В-6 ф-23, типа К-37, К-6-У, НКГ-6 | 0304-2-14-11819 | ОАО "Ленэнерго" | Ленинградская область | Ленинградская область,Гатчинский р-он, пос.Пригородный.
313 | ПС 750 кВ Ленинградская | 1/01/750/05/000174 | Шкаф №304 отходящих линий ВТК 2 | 0304-2-14-07433 | ОАО "Ленэнерго" | Ленинградская область | Ленинградская область, Тосненский район, г.Тосно
314 | ПС 220 кВ Лодейнопольская | 1/01/0220/05/001503 | Ячейка КРУН типа К-47 ф.266-21 с выключателем типаВКЭ-М-10-20-630У2 | 0304-2-14-18461 | ОАО "Ленэнерго" | Ленинградская область | Ленинградская область, Лодейнопольский район, г.Лодейное Поле, Юго-Западная промзона, д.1.
315 | ПС 220 кВ Лодейнопольская | 1/01/0220/05/001503 | Ячейка КРУН типа К-47 ф.266-22 "Жел.дорога" с выключателем типа ВКЭ-М-10-630-20У2 | 0304-2-14-18462 | ОАО "Ленэнерго" | Ленинградская область | Ленинградская область, Лодейнопольский район, г.Лодейное Поле, Юго-Западная промзона, д.1.
316 | ПС 220 кВ Подпорожская | 1/01/0220/05/001502 | Разъединитель ЛР- 110 Л Ник-1, типа РНДЗ-110/1000УХЛ-1 | 0304-2-14-16613 | ОАО "Ленэнерго" | Ленинградская область | Ленинградская область, Подпорожский район, г.Подпорожье.
317 | ПС 220 кВ Подпорожская | 1/01/0220/05/001502 | Разъединитель ЛР- 110 Л Ник-2, типа РНДЗ-110/1000УХЛ-1 | 0304-2-14-16614 | ОАО "Ленэнерго" | Ленинградская область | Ленинградская область, Подпорожский район, г.Подпорожье.
318 | ПС 220 кВ Пикалевская | 1/01/0220/05/001518 | Шкаф КСО с масляным выключателем ВМГ-133 ф.112-02/22 | 0304-2-14-18088 | ОАО "Ленэнерго" | Ленинградская область | Ленинградская область, Бокситогорский район, Пикалевское городское поселение, г.Пикалево, шоссе Ленинградское, д.180, ПС 220кВ Пикалевская
319 | ПС 220 кВ Пикалевская | 1/01/0220/05/001518 | Шкаф КСО с масляным выключателем ВМГ-133 ф.112-05/25 | 0304-2-14-18091 | ОАО "Ленэнерго" | Ленинградская область | Ленинградская область, Бокситогорский район, Пикалевское городское поселение, г.Пикалево, шоссе Ленинградское, д.180, ПС 220кВ Пикалевская
320 | ПС 220 кВ Пикалевская | 1/01/0220/05/001518 | Шкаф КСО с масляным выключателем ВМГ-133 ф.112-07/27 | 0304-2-14-18093 | ОАО "Ленэнерго" | Ленинградская область | Ленинградская область, Бокситогорский район, Пикалевское городское поселение, г.Пикалево, шоссе Ленинградское, д.180, ПС 220кВ Пикалевская
321 | ПС 220 кВ Пикалевская | 1/01/0220/05/001518 | Шкаф КСО с масляным выключателем ВМГ-133 ф.112-12/32 | 0304-2-14-18096 | ОАО "Ленэнерго" | Ленинградская область | Ленинградская область, Бокситогорский район, Пикалевское городское поселение, г.Пикалево, шоссе Ленинградское, д.180, ПС 220кВ Пикалевская
322 | ПС 220 кВ Пикалевская | 1/01/0220/05/001518 | Шкаф КСО с масляным выключателем ВМГ-133 ф.112-13/33 | 0304-2-14-18097 | ОАО "Ленэнерго" | Ленинградская область | Ленинградская область, Бокситогорский район, Пикалевское городское поселение, г.Пикалево, шоссе Ленинградское, д.180, ПС 220кВ Пикалевская
323 | ПС 220 кВ Пикалевская | 1/01/0220/05/001518 | Шкаф КСО с масляным выключателем ВМГ-133 ф.112-15/35 | 0304-2-14-18099 | ОАО "Ленэнерго" | Ленинградская область | Ленинградская область, Бокситогорский район, Пикалевское городское поселение, г.Пикалево, шоссе Ленинградское, д.180, ПС 220кВ Пикалевская
324 | ПС 330 кВ Тихвин-Литейный | 1/01/0330/05/001517 | Разъединитель РНДЗ-110/1000У1 ЛР ЛБд-1 | 0304-2-14-16762 | ОАО "Ленэнерго" | Ленинградская область | Ленинградская область, г.Тихвин, Пикалево, Ленинградское, д.180, ПС 220кВ Пикалевская
325 | ПС 330/110/35 кВ № 202 Оленегорск | 1/01/0330/05/000983 | Разъединитель 110 кВ для коммутации электрической цепи РЛ Л-77.Тип РНДЗ-2-110/1000 У1,ток 1000 А | 0303-2-14-07207 | ОАО МРСК Северо-Запада" - Колэнерго | Мурманская область | г.Оленегорск Мурманской области, 1278-й км автодороги Санкт-Петербург - Мурманск
326 | ПС 330/110/35 кВ № 202 Оленегорск | 1/01/0330/05/000983 | Разъединитель 110 кВ для коммутации электрической цепи РШ ОСШ Л-77.Тип РНДЗ-1б-110/1000 У1,ток 100 | 0303-2-14-07220 | ОАО МРСК Северо-Запада" - Колэнерго | Мурманская область | г.Оленегорск Мурманской области, 1278-й км автодороги Санкт-Петербург - Мурманск
327 | ПС 330/110/35 кВ № 202 Оленегорск | 1/01/0330/05/000983 | Разъединитель 110 кВ для коммутации электрической цепи РЛ Л-62.Тип РНДЗ-2-110/1000 У1,ток 1000 А | 0303-2-14-07202 | ОАО МРСК Северо-Запада" - Колэнерго | Мурманская область | г.Оленегорск Мурманской области, 1278-й км автодороги Санкт-Петербург - Мурманск
328 | ПС 330/110/35 кВ № 202 Оленегорск | 1/01/0330/05/000983 | Разъединитель 110 кВ для коммутации электрической цепи РШ ОСШ Л-62 .Тип РНДЗ-1б-110/1000 У1,ток 10 | 0303-2-14-07215 | ОАО МРСК Северо-Запада" - Колэнерго | Мурманская область | г.Оленегорск Мурманской области, 1278-й км автодороги Санкт-Петербург - Мурманск
329 | ПС-330/150/6кВ, №200 Выходной | 1/01/0330/05/000982 | Выключатель ВФ-23, ВМПЭ-10/630, для коммутации электрической цепи | 0303-2-14-06063 | ОАО МРСК Северо-Запада" - Колэнерго | Мурманская область | поселок Выходной Кольского района Мурманской области
330 | ПС-330/150/6кВ, №200 Выходной | 1/01/0330/05/000982 | Выключатель ВФ-18, ВМПЭ-10/630, для коммутации электрической цепи | 0303-2-14-06058 | ОАО МРСК Северо-Запада" - Колэнерго | Мурманская область | поселок Выходной Кольского района Мурманской области
331 | ПС-330/150/6кВ, №200 Выходной | 1/01/0330/05/000982 | Выключатель ВФ-13, ВМПЭ-10/630, для коммутации электрической цепи | 0303-2-14-06053 | ОАО МРСК Северо-Запада" - Колэнерго | Мурманская область | поселок Выходной Кольского района Мурманской области
332 | ПС-330/150/6кВ, №200 Выходной | 1/01/0330/05/000982 | Выключатель ВФ-14 , ВМПЭ-10/630, для коммутации элетрических цепей | 0303-2-14-06054 | ОАО МРСК Северо-Запада" - Колэнерго | Мурманская область | поселок Выходной Кольского района Мурманской области
333 | ПС-330/150/6кВ, №200 Выходной | 1/01/0330/05/000982 | Выключатель ВФ-16, ВМП-10/630, для коммутации электрической цепи | 0303-2-14-06056 | ОАО МРСК Северо-Запада" - Колэнерго | Мурманская область | поселок Выходной Кольского района Мурманской области
334 | ПС-330/150/6кВ, №200 Выходной | 1/01/0330/05/000982 | Выключатель ВФ-27, для коммутации электрической цепи, ВМП-10/630 | 0303-2-14-06067 | ОАО МРСК Северо-Запада" - Колэнерго | Мурманская область | поселок Выходной Кольского района Мурманской области
335 | ПС 220/110/10 кВ Московка | 1/01/0220/05/001265 | Ячейка комплектного распределительного устройства маслянного выключателя 10 кВ МВ-10 ф.1013, предназначена для включения и отключения токов нагрузки и отключения токов коротких замыканий. | 0705-2-14-10564 | ОАО "МРСК Сибири" - Омскэнерго | Омская область | г.Омск, ул. 3-я Ленинградская, д.45
336 | ПС 220/110/10 кВ Московка | 1/01/0220/05/001265 | Ячейка комплектного распределительного устройства маслянного выключателя 10 кВ МВ-10 ф.1014, предназначена для включения и отключения токов нагрузки и отключения токов коротких замыканий. | 0705-2-14-10565 | ОАО "МРСК Сибири" - Омскэнерго | Омская область | г.Омск, ул. 3-я Ленинградская, д.45
337 | ПС 220/110/10 кВ Московка | 1/01/0220/05/001265 | Ячейка комплектного распределительного устройства маслянного выключателя 10 кВ МВ-10 ф.1015, предназначена для включения и отключения токов нагрузки и отключения токов коротких замыканий. | 0705-2-14-10566 | ОАО "МРСК Сибири" - Омскэнерго | Омская область | г.Омск, ул. 3-я Ленинградская, д.45
338 | ПС 220/110/10 кВ Московка | 1/01/0220/05/001265 | Ячейка комплектного распределительного устройства маслянного выключателя 10 кВ МВ-10 ф.1016, предназначена для включения и отключения токов нагрузки и отключения токов коротких замыканий. | 0705-2-14-10567 | ОАО "МРСК Сибири" - Омскэнерго | Омская область | г.Омск, ул. 3-я Ленинградская, д.45
339 | ПС 220/110/10 кВ Московка | 1/01/0220/05/001265 | Ячейка комплектного распределительного устройства маслянного выключателя 10 кВ МВ-10 ф.1018, предназначена для включения и отключения токов нагрузки и отключения токов коротких замыканий. | 0705-2-14-10569 | ОАО "МРСК Сибири" - Омскэнерго | Омская область | г.Омск, ул. 3-я Ленинградская, д.45
340 | ПС 220/110/10 кВ Московка | 1/01/0220/05/001265 | Ячейка комплектного распределительного устройства маслянного выключателя 10 кВ МВ-10 ф.1019, предназначена для включения и отключения токов нагрузки и отключения токов коротких замыканий. | 0705-2-14-10570 | ОАО "МРСК Сибири" - Омскэнерго | Омская область | г.Омск, ул. 3-я Ленинградская, д.45
341 | ПС 220/110/10 кВ Московка | 1/01/0220/05/001265 | Ячейка комплектного распределительного устройства маслянного выключателя 10 кВ МВ-10 ф.1020, предназначена для включения и отключения токов нагрузки и отключения токов коротких замыканий. | 0705-2-14-10571 | ОАО "МРСК Сибири" - Омскэнерго | Омская область | г.Омск, ул. 3-я Ленинградская, д.45
342 | ПС 220/110/10 кВ Московка | 1/01/0220/05/001265 | Ячейка комплектного распределительного устройства маслянного выключателя 10 кВ МВ-10 ф.1024, предназначена для включения и отключения токов нагрузки и отключения токов коротких замыканий. | 0705-2-14-10574 | ОАО "МРСК Сибири" - Омскэнерго | Омская область | г.Омск, ул. 3-я Ленинградская, д.45
343 | ПС 220/110/10 кВ Московка | 1/01/0220/05/001265 | Ячейка комплектного распределительного устройства маслянного выключателя 10 кВ МВ-10 ф.1025, предназначена для включения и отключения токов нагрузки и отключения токов коротких замыканий. | 0705-2-14-10575 | ОАО "МРСК Сибири" - Омскэнерго | Омская область | г.Омск, ул. 3-я Ленинградская, д.45
344 | ПС 220/110/10 кВ Московка | 1/01/0220/05/001265 | Ячейка комплектного распределительного устройства маслянного выключателя 10 кВ МВ-10 ф.1026, предназначена для включения и отключения токов нагрузки и отключения токов коротких замыканий. | 0705-2-14-10576 | ОАО "МРСК Сибири" - Омскэнерго | Омская область | г.Омск, ул. 3-я Ленинградская, д.45
345 | ПС 220/110/10 кВ Московка | 1/01/0220/05/001265 | Ячейка комплектного распределительного устройства маслянного выключателя 10 кВ МВ-10 ф.1028, предназначена для включения и отключения токов нагрузки и отключения токов коротких замыканий. | 0705-2-14-10577 | ОАО "МРСК Сибири" - Омскэнерго | Омская область | г.Омск, ул. 3-я Ленинградская, д.45
346 | ПС 220/110/10 кВ Московка | 1/01/0220/05/001265 | Ячейка комплектного распределительного устройства маслянного выключателя 10 кВ МВ-10 ф.1029, предназначена для включения и отключения токов нагрузки и отключения токов коротких замыканий. | 0705-2-14-10548 | ОАО "МРСК Сибири" - Омскэнерго | Омская область | г.Омск, ул. 3-я Ленинградская, д.45
347 | ПС 220/110/10 кВ Московка | 1/01/0220/05/001265 | Ячейка комплектного распределительного устройства маслянного выключателя 10 кВ МВ-10 ф.1030, предназначена для включения и отключения токов нагрузки и отключения токов коротких замыканий. | 0705-2-14-10549 | ОАО "МРСК Сибири" - Омскэнерго | Омская область | г.Омск, ул. 3-я Ленинградская, д.45
348 | ПС 220/110/10 кВ Московка | 1/01/0220/05/001265 | Ячейка комплектного распределительного устройства маслянного выключателя 10 кВ МВ-10 ф.1031, предназначена для включения и отключения токов нагрузки и отключения токов коротких замыканий. | 0705-2-14-10557 | ОАО "МРСК Сибири" - Омскэнерго | Омская область | г.Омск, ул. 3-я Ленинградская, д.45
349 | ПС 220/110/10 кВ Ульяновская | 1/01/0220/05/001267 | шкаф комплектного распределительного устройства маслянного выключателя 10 кВ КРУ-10 ф.2610, предназначен для включения и отключения токов нагрузки и отключения токов коротких замыканий. | 0705-2-14-10442 | ОАО "МРСК Сибири" - Омскэнерго | Омская область | г.Омск, ул. Завертяева, д.40 корпус 2.
350 | ПС 220/110/10 кВ Ульяновская | 1/01/0220/05/001267 | шкаф комплектного распределительного устройства маслянного выключателя 10 кВ КРУ-10 ф.2614, предназначен для включения и отключения токов нагрузки и отключения токов коротких замыканий. | 0705-2-14-10445 | ОАО "МРСК Сибири" - Омскэнерго | Омская область | г.Омск, ул. Завертяева, д.40 корпус 2.
351 | ПС 220/110/10 кВ Ульяновская | 1/01/0220/05/001267 | шкаф комплектного распределительного устройства маслянного выключателя 10 кВ КРУ-10 ф.2616, предназначен для включения и отключения токов нагрузки и отключения токов коротких замыканий. | 0705-2-14-10446 | ОАО "МРСК Сибири" - Омскэнерго | Омская область | г.Омск, ул. Завертяева, д.40 корпус 2.
352 | ПС 220/110/10 кВ Ульяновская | 1/01/0220/05/001267 | шкаф комплектного распределительного устройства маслянного выключателя 10 кВ КРУ-10 ф.2617, предназначен для включения и отключения токов нагрузки и отключения токов коротких замыканий. | 0705-2-14-10447 | ОАО "МРСК Сибири" - Омскэнерго | Омская область | г.Омск, ул. Завертяева, д.40 корпус 2.
353 | ПС 220/110/10 кВ Ульяновская | 1/01/0220/05/001267 | шкаф комплектного распределительного устройства маслянного выключателя 10 кВ КРУ-10 ф.2618, предназначен для включения и отключения токов нагрузки и отключения токов коротких замыканий. | 0705-2-14-10448 | ОАО "МРСК Сибири" - Омскэнерго | Омская область | г.Омск, ул. Завертяева, д.40 корпус 2.
354 | ПС 220/110/10 кВ Ульяновская | 1/01/0220/05/001267 | шкаф комплектного распределительного устройства маслянного выключателя 10 кВ КРУ-10 ф.2605, предназначен для включения и отключения токов нагрузки и отключения токов коротких замыканий. | 0705-2-14-10437 | ОАО "МРСК Сибири" - Омскэнерго | Омская область | г.Омск, ул. Завертяева, д.40 корпус 2.
355 | ПС 220/110/10 кВ Ульяновская | 1/01/0220/05/001267 | шкаф комплектного распределительного устройства маслянного выключателя 10 кВ КРУ-10 ф.2606, предназначен для включения и отключения токов нагрузки и отключения токов коротких замыканий. | 0705-2-14-10438 | ОАО "МРСК Сибири" - Омскэнерго | Омская область | г.Омск, ул. Завертяева, д.40 корпус 2.
356 | ПС 220/110/10 кВ Ульяновская | 1/01/0220/05/001267 | шкаф комплектного распределительного устройства маслянного выключателя 10 кВ КРУ-10 ф.2609, предназначен для включения и отключения токов нагрузки и отключения токов коротких замыканий. | 0705-2-14-10441 | ОАО "МРСК Сибири" - Омскэнерго | Омская область | г.Омск, ул. Завертяева, д.40 корпус 2.
357 | ПС 220/110/6 кВ Загородная | 1/01/0220/05/001268 | шкаф комплектного распределительного устройства маслянного выключателя 6 кВ КРУ-6 ф.3008, предназначен для включения и отключения токов нагрузки и отключения токов коротких замыканий | 0705-2-14-10471 | ОАО "МРСК Сибири" - Омскэнерго | Омская область | г.Омск, мкр Крутая Горка, Производственная площадка №1 А
358 | ПС 220/110/6 кВ Загородная | 1/01/0220/05/001268 | шкаф комплектного распределительного устройства маслянного выключателя 6 кВ КРУ-6 ф.3010, предназначен для включения и отключения токов нагрузки и отключения токов коротких замыканий. | 0705-2-14-10473 | ОАО "МРСК Сибири" - Омскэнерго | Омская область | г.Омск, мкр Крутая Горка, Производственная площадка №1 А
359 | ПС 220/110/6 кВ Загородная | 1/01/0220/05/001268 | шкаф комплектного распределительного устройства маслянного выключателя 6 кВ КРУ-6 ф.3012, предназначен для включения и отключения токов нагрузки и отключения токов коротких замыканий. | 0705-2-14-10475 | ОАО "МРСК Сибири" - Омскэнерго | Омская область | г.Омск, мкр Крутая Горка, Производственная площадка №1 А
360 | ПС 220/110/6 кВ Загородная | 1/01/0220/05/001268 | шкаф комплектного распределительного устройства маслянного выключателя 6 кВ КРУ-6 ф.3042, предназначен для включения и отключения токов нагрузки и отключения токов коротких замыканий. | 0705-2-14-10483 | ОАО "МРСК Сибири" - Омскэнерго | Омская область | г.Омск, мкр Крутая Горка, Производственная площадка №1 А
361 | ПС 220/110/6 кВ Загородная | 1/01/0220/05/001268 | шкаф комплектного распределительного устройства маслянного выключателя 6 кВ КРУ-6 ф.3040, предназначен для включения и отключения токов нагрузки и отключения токов коротких замыканий. | 0705-2-14-10492 | ОАО "МРСК Сибири" - Омскэнерго | Омская область | г.Омск, мкр Крутая Горка, Производственная площадка №1 А
362 | ПС 220/110/6 кВ Загородная | 1/01/0220/05/001268 | шкаф комплектного распределительного устройства маслянного выключателя 6 кВ КРУ-6 ф.3036, предназначен для включения и отключения токов нагрузки и отключения токов коротких замыканий. | 0705-2-14-10480 | ОАО "МРСК Сибири" - Омскэнерго | Омская область | г.Омск, мкр Крутая Горка, Производственная площадка №1 А
363 | ПС 220/110/6 кВ Загородная | 1/01/0220/05/001268 | шкаф комплектного распределительного устройства маслянного выключателя 6 кВ КРУ-6 ф.3038, предназначен для включения и отключения токов нагрузки и отключения токов коротких замыканий. | 0705-2-14-10491 | ОАО "МРСК Сибири" - Омскэнерго | Омская область | г.Омск, мкр Крутая Горка, Производственная площадка №1 А
364 | ПС 220/110/6 кВ Загородная | 1/01/0220/05/001268 | шкаф комплектного распределительного устройства маслянного выключателя 6 кВ КРУ-6 ф.3015, предназначен для включения и отключения токов нагрузки и отключения токов коротких замыканий. | 0705-2-14-10477 | ОАО "МРСК Сибири" - Омскэнерго | Омская область | г.Омск, мкр Крутая Горка, Производственная площадка №1 А
365 | ПС 220/110/6 кВ Загородная | 1/01/0220/05/001268 | шкаф комплектного распределительного устройства маслянного выключателя 6 кВ КРУ-6 ф.3013, предназначен для включения и отключения токов нагрузки и отключения токов коротких замыканий. | 0705-2-14-10490 | ОАО "МРСК Сибири" - Омскэнерго | Омская область | г.Омск, мкр Крутая Горка, Производственная площадка №1 А
366 | ПС 220/110/6 кВ Загородная | 1/01/0220/05/001268 | шкаф комплектного распределительного устройства маслянного выключателя 6 кВ КРУ-6 ф.3043, предназначен для включения и отключения токов нагрузки и отключения токов коротких замыканий. | 0705-2-14-10493 | ОАО "МРСК Сибири" - Омскэнерго | Омская область | г.Омск, мкр Крутая Горка, Производственная площадка №1 А
367 | ПС 220/110/6 кВ Загородная | 1/01/0220/05/001268 | шкаф комплектного распределительного устройства маслянного выключателя 6 кВ КРУ-6 ф.3045, предназначен для включения и отключения токов нагрузки и отключения токов коротких замыканий. | 0705-2-14-10494 | ОАО "МРСК Сибири" - Омскэнерго | Омская область | г.Омск, мкр Крутая Горка, Производственная площадка №1 А
368 | ПС 220/110/6 кВ Загородная | 1/01/0220/05/001268 | шкаф комплектного распределительного устройства маслянного выключателя 6 кВ КРУ-6 ф.3047, предназначен для включения и отключения токов нагрузки и отключения токов коротких замыканий. | 0705-2-14-10485 | ОАО "МРСК Сибири" - Омскэнерго | Омская область | г.Омск, мкр Крутая Горка, Производственная площадка №1 А
369 | ПС 220/110/6 кВ Загородная | 1/01/0220/05/001268 | шкаф комплектного распределительного устройства маслянного выключателя 6 кВ КРУ-6 ф.3011, предназначен для включения и отключения токов нагрузки и отключения токов коротких замыканий. | 0705-2-14-10474 | ОАО "МРСК Сибири" - Омскэнерго | Омская область | г.Омск, мкр Крутая Горка, Производственная площадка №1 А
370 | ПС 220/110/6 кВ Загородная | 1/01/0220/05/001268 | шкаф комплектного распределительного устройства маслянного выключателя 6 кВ КРУ-6 ф.3009, предназначен для включения и отключения токов нагрузки и отключения токов коротких замыканий. | 0705-2-14-10472 | ОАО "МРСК Сибири" - Омскэнерго | Омская область | г.Омск, мкр Крутая Горка, Производственная площадка №1 А
371 | ПС 110/35/10кВ Юбилейная | 1/01/0110/05/001270 | Шкаф комплектного распределительного устройства маслянного выключателя 10 кВ КРУ МВ-10 13Ю, предназначен для включения и отключения токов нагрузки и отключения токов коротких замыканий. | 0705-2-14-10418 | ОАО "МРСК Сибири" - Омскэнерго | Омская область | 646023, Омская область, Исилькульский район, г.Исилькуль, ул. Энергетиков, 1
372 | ПС 220 кВ Кузнецк | 1/01/0220/05/001067 | Комплектное распределительное устройство 6-10кВ внутренней установки серии К-Х11 (Вет. Техникум) | 0404-2-14-11137 | ОАО "МРСК Волги" - "Пензаэнерго" | Пензенская область | Пензенская область, г. Кузнецк, ул. Индустриальная, д. 17
373 | ПС 220 кВ Кузнецк | 1/01/0220/05/001067 | Комплектное распределительное устройство 6-10кВ внутренней установки серии К-Х11 (Водозабор) | 0404-2-14-11138 | ОАО "МРСК Волги" - "Пензаэнерго" | Пензенская область | Пензенская область, г. Кузнецк, ул. Индустриальная, д. 17
374 | ПС 220 кВ Кузнецк | 1/01/0220/05/001067 | Комплектное распределительное устройство 6-10кВ внутренней установки серии К-Х11 (Гор. Эл. сеть) | 0404-2-14-11143 | ОАО "МРСК Волги" - "Пензаэнерго" | Пензенская область | Пензенская область, г. Кузнецк, ул. Индустриальная, д. 17
375 | ПС 220 кВ Кузнецк | 1/01/0220/05/001067 | Комплектное распределительное устройство 6-10кВ внутренней установки серии К-Х11 (Элеватор) | 0404-2-14-17265 | ОАО "МРСК Волги" - "Пензаэнерго" | Пензенская область | Пензенская область, г. Кузнецк, ул. Индустриальная, д. 17
376 | ПС 220 кВ Кузнецк | 1/01/0220/05/001067 | Комплектное распределительное устройство 6-10кВ внутренней установки серии К-Х11 (Гор. Эл. сеть) | 0404-2-14-17258 | ОАО "МРСК Волги" - "Пензаэнерго" | Пензенская область | Пензенская область, г. Кузнецк, ул. Индустриальная, д. 17
377 | ПС 220 кВ Кузнецк | 1/01/0220/05/001067 | Комплектное распределительное устройство 6-10кВ внутренней установки серии К-ХХУ1 (Гор. Эл. сеть) | 0404-2-14-18085 | ОАО "МРСК Волги" - "Пензаэнерго" | Пензенская область | Пензенская область, г. Кузнецк, ул. Индустриальная, д. 17
378 | ПС 220 кВ Кузнецк | 1/01/0220/05/001067 | Комплектное распределительное устройство 6-10кВ внутренней установки серии К-Х11 (Гор. Эл. сеть) | 0404-2-14-17259 | ОАО "МРСК Волги" - "Пензаэнерго" | Пензенская область | Пензенская область, г. Кузнецк, ул. Индустриальная, д. 17
379 | ПС 220 кВ Кузнецк | 1/01/0220/05/001067 | Комплектное распределительное устройство 6-10кВ внутренней установки серии К-Х11 (Обувная фабрика) | 0404-2-14-11166 | ОАО "МРСК Волги" - "Пензаэнерго" | Пензенская область | Пензенская область, г. Кузнецк, ул. Индустриальная, д. 17
380 | ПС 220 кВ Кузнецк | 1/01/0220/05/001067 | Комплектное распределительное устройство 6-10кВ внутренней установки серии К-Х11 (Кузполимермаш) | 0404-2-14-11163 | ОАО "МРСК Волги" - "Пензаэнерго" | Пензенская область | Пензенская область, г. Кузнецк, ул. Индустриальная, д. 17
381 | ПС 220 кВ Кузнецк | 1/01/0220/05/001067 | Комплектное распределительное устройство 6-10кВ внутренней установки серии К-X11 (З-д прибор. И ферр | 0404-2-14-17256 | ОАО "МРСК Волги" - "Пензаэнерго" | Пензенская область | Пензенская область, г. Кузнецк, ул. Индустриальная, д. 17
382 | ПС 220 кВ Кузнецк | 1/01/0220/05/001067 | Комплектное распределительное устройство 6-10кВ внутренней установки серии К-Х11 (Кабель связи с ТЭЦ | 0404-2-14-17260 | ОАО "МРСК Волги" - "Пензаэнерго" | Пензенская область | Пензенская область, г. Кузнецк, ул. Индустриальная, д. 17
383 | ПС 220 кВ Кузнецк | 1/01/0220/05/001067 | Комплектное распределительное устройство 6-10кВ внутренней установки серии К-Х11 (з-д Радиоприборов) | 0404-2-14-11154 | ОАО "МРСК Волги" - "Пензаэнерго" | Пензенская область | Пензенская область, г. Кузнецк, ул. Индустриальная, д. 17
384 | ПС 220 кВ Кузнецк | 1/01/0220/05/001067 | Комплектное распределительное устройство 6-10кВ внутренней установки серии К-Х11 (Кожзавод) | 0404-2-14-11160 | ОАО "МРСК Волги" - "Пензаэнерго" | Пензенская область | Пензенская область, г. Кузнецк, ул. Индустриальная, д. 17
385 | ПС 220 кВ Кузнецк | 1/01/0220/05/001067 | Комплектное распределительное устройство 6-10кВ внутренней установки серии К-Х11 (Кабель связи с ТЭЦ | 0404-2-14-17261 | ОАО "МРСК Волги" - "Пензаэнерго" | Пензенская область | Пензенская область, г. Кузнецк, ул. Индустриальная, д. 17
386 | ПС 220 кВ Кузнецк | 1/01/0220/05/001067 | Комплектное распределительное устройство 6-10кВ внутренней установки серии К-Х11 (Гор. эл. сеть) | 0404-2-14-11140 | ОАО "МРСК Волги" - "Пензаэнерго" | Пензенская область | Пензенская область, г. Кузнецк, ул. Индустриальная, д. 17
387 | ПС 220 кВ Кузнецк | 1/01/0220/05/001067 | Шкаф К-ХУ (ЗРУ 6кВ яч.23 (кабель связи с ТЭЦ-3) | 0404-2-14-13523 | ОАО "МРСК Волги" - "Пензаэнерго" | Пензенская область | Пензенская область, г. Кузнецк, ул. Индустриальная, д. 17
388 | ПС 220 кВ Кузнецк | 1/01/0220/05/001067 | Комплектное распределительное устройство 6-10кВ внутренней установки серии К-Х11 (з-д Кузтекстильмаш | 0404-2-14-11148 | ОАО "МРСК Волги" - "Пензаэнерго" | Пензенская область | Пензенская область, г. Кузнецк, ул. Индустриальная, д. 17
389 | ПС 220 кВ Кузнецк | 1/01/0220/05/001067 | Комплектное распределительное устройство 6-10кВ внутренней установки серии К-Х11 (Хлебокомбинат) | 0404-2-14-11172 | ОАО "МРСК Волги" - "Пензаэнерго" | Пензенская область | Пензенская область, г. Кузнецк, ул. Индустриальная, д. 17
390 | ПС 220 кВ Кузнецк | 1/01/0220/05/001067 | Комплектное распределительное устройство 6-10кВ внутренней установки серии К-Х11 (Завод Радиоприборо | 0404-2-14-11147 | ОАО "МРСК Волги" - "Пензаэнерго" | Пензенская область | Пензенская область, г. Кузнецк, ул. Индустриальная, д. 17
391 | ПС 220 кВ Кузнецк | 1/01/0220/05/001067 | Комплектное распределительное устройство 6-10кВ внутренней установки серии К-Х11 (Кожзавод) | 0404-2-14-11161 | ОАО "МРСК Волги" - "Пензаэнерго" | Пензенская область | Пензенская область, г. Кузнецк, ул. Индустриальная, д. 17
392 | ПС 220 кВ Кузнецк | 1/01/0220/05/001067 | Комплектное распределительное устройство 6-10кВ внутренней установки серии К-ХУ (Микрорайон) | 0404-2-14-11177 | ОАО "МРСК Волги" - "Пензаэнерго" | Пензенская область | Пензенская область, г. Кузнецк, ул. Индустриальная, д. 17
393 | ПС 220 кВ Кузнецк | 1/01/0220/05/001067 | Комплектное распределительное устройство 6-10кВ внутренней установки серии К-Х11 (Мебельный комбинат | 0404-2-14-11165 | ОАО "МРСК Волги" - "Пензаэнерго" | Пензенская область | Пензенская область, г. Кузнецк, ул. Индустриальная, д. 17
394 | ПС 220 кВ Кузнецк | 1/01/0220/05/001067 | Комплектное распределительное устройство 6-10кВ внутренней установки серии К-Х11 (Обувная фабрика) | 0404-2-14-17262 | ОАО "МРСК Волги" - "Пензаэнерго" | Пензенская область | Пензенская область, г. Кузнецк, ул. Индустриальная, д. 17
395 | ПС 220 кВ Кузнецк | 1/01/0220/05/001067 | Комплектное распределительное устройство 6-10кВ внутренней установки серии К-Х11 (З-д Радиоприборов) | 0404-2-14-11156 | ОАО "МРСК Волги" - "Пензаэнерго" | Пензенская область | Пензенская область, г. Кузнецк, ул. Индустриальная, д. 17
396 | ПС 220 кВ Кузнецк | 1/01/0220/05/001067 | Шкаф К-Х11 | 0404-2-14-13492 | ОАО "МРСК Волги" - "Пензаэнерго" | Пензенская область | Пензенская область, г. Кузнецк, ул. Индустриальная, д. 17
397 | ПС 220 кВ Кузнецк | 1/01/0220/05/001067 | Шкаф К-Х11 | 0404-2-14-13522 | ОАО "МРСК Волги" - "Пензаэнерго" | Пензенская область | Пензенская область, г. Кузнецк, ул. Индустриальная, д. 17
398 | ПС 220 кВ Кузнецк | 1/01/0220/05/001067 | Комплектное распределительное устройство 6-10кВ внутренней установки серии К-Х11 (Хлебокомбинат) | 0404-2-14-11173 | ОАО "МРСК Волги" - "Пензаэнерго" | Пензенская область | Пензенская область, г. Кузнецк, ул. Индустриальная, д. 17
399 | ПС 220 кВ Кузнецк | 1/01/0220/05/001067 | Комплектное распределительное устройство 6-10кВ внутренней установки серии К-Х11 (Гор. Эл. сеть) | 0404-2-14-11141 | ОАО "МРСК Волги" - "Пензаэнерго" | Пензенская область | Пензенская область, г. Кузнецк, ул. Индустриальная, д. 17
400 | ПС 220 кВ Кузнецк | 1/01/0220/05/001067 | Комплектное распределительное устройство 6-10кВ внутренней установки серии К-Х11 (Кузполимермаш) | 0404-2-14-11164 | ОАО "МРСК Волги" - "Пензаэнерго" | Пензенская область | Пензенская область, г. Кузнецк, ул. Индустриальная, д. 17
401 | ПС 220 кВ Кузнецк | 1/01/0220/05/001067 | Комплектное распределительное устройство 6-10кВ внутренней установки серии К-ХXY1 (Очистные) | 0404-2-14-11175 | ОАО "МРСК Волги" - "Пензаэнерго" | Пензенская область | Пензенская область, г. Кузнецк, ул. Индустриальная, д. 17
402 | ПС 220 кВ Кузнецк | 1/01/0220/05/001067 | Комплектное распределительное устройство 6-10кВ внутренней установки серии К-Х11 (Спецстрой) | 0404-2-14-17264 | ОАО "МРСК Волги" - "Пензаэнерго" | Пензенская область | Пензенская область, г. Кузнецк, ул. Индустриальная, д. 17
403 | ПС 220 кВ Кузнецк | 1/01/0220/05/001067 | Комплектное распределительное устройство 6-10кВ внутренней установки серии К-Х11 (Гор. Эл. сеть) | 0404-2-14-11146 | ОАО "МРСК Волги" - "Пензаэнерго" | Пензенская область | Пензенская область, г. Кузнецк, ул. Индустриальная, д. 17
404 | ПС 220 кВ Кузнецк | 1/01/0220/05/001067 | Комплектное распределительное устройство 6-10кВ внутренней установки серии К-Х11 (Спец. строй) | 0404-2-14-18084 | ОАО "МРСК Волги" - "Пензаэнерго" | Пензенская область | Пензенская область, г. Кузнецк, ул. Индустриальная, д. 17
405 | ПС 220 кВ Кузнецк | 1/01/0220/05/001067 | Комплектное распределительное устройство 6-10кВ внутренней установки серии К-Х11 (з-д приборов и кон | 0404-2-14-11151 | ОАО "МРСК Волги" - "Пензаэнерго" | Пензенская область | Пензенская область, г. Кузнецк, ул. Индустриальная, д. 17
406 | ПС 220 кВ Кузнецк | 1/01/0220/05/001067 | Комплектное распределительное устройство 6-10кВ внутренней установки серии К-Х11 (Гор. Эл. сеть) | 0404-2-14-17257 | ОАО "МРСК Волги" - "Пензаэнерго" | Пензенская область | Пензенская область, г. Кузнецк, ул. Индустриальная, д. 17
407 | ПС 220 кВ Кузнецк | 1/01/0220/05/001067 | Комплектное распределительное устройство 6-10кВ внутренней установки серии К-Х11 (Авторемзавод) | 0404-2-14-11136 | ОАО "МРСК Волги" - "Пензаэнерго" | Пензенская область | Пензенская область, г. Кузнецк, ул. Индустриальная, д. 17
408 | ПС 220 кВ Кузнецк | 1/01/0220/05/001067 | Комплектное распределительное устройство 6-10кВ внутренней установки серии К-Х11 (З-д Радиоприборов) | 0404-2-14-11155 | ОАО "МРСК Волги" - "Пензаэнерго" | Пензенская область | Пензенская область, г. Кузнецк, ул. Индустриальная, д. 17
409 | ПС 220 кВ Кузнецк | 1/01/0220/05/001067 | Комплектное распределительное устройство 6-10кВ внутренней установки серии К-Х11 (З-д приборов и кон | 0404-2-14-11150 | ОАО "МРСК Волги" - "Пензаэнерго" | Пензенская область | Пензенская область, г. Кузнецк, ул. Индустриальная, д. 17
410 | ПС 220 кВ Кузнецк | 1/01/0220/05/001067 | Комплектное распределительное устройство 6-10кВ внутренней установки серии К-ХУ (Мебельный комбинат) | 0404-2-14-11176 | ОАО "МРСК Волги" - "Пензаэнерго" | Пензенская область | Пензенская область, г. Кузнецк, ул. Индустриальная, д. 17
411 | ПС 220 кВ Кузнецк | 1/01/0220/05/001067 | Комплектное распределительное устройство 6-10кВ внутренней установки серии К-Х11 (Водозабор) | 0404-2-14-11139 | ОАО "МРСК Волги" - "Пензаэнерго" | Пензенская область | Пензенская область, г. Кузнецк, ул. Индустриальная, д. 17
412 | ПС 220 кВ Кузнецк | 1/01/0220/05/001067 | Комплектное распределительное устройство 6-10кВ внутренней установки серии К-Х11 (З-д Приборов и фер | 0404-2-14-11153 | ОАО "МРСК Волги" - "Пензаэнерго" | Пензенская область | Пензенская область, г. Кузнецк, ул. Индустриальная, д. 17
413 | ПС 220 кВ Кузнецк | 1/01/0220/05/001067 | Комплектное распределительное устройство 6-10кВ внутренней установки серии К-Х11 (з-д Стройдеталь №6 | 0404-2-14-11157 | ОАО "МРСК Волги" - "Пензаэнерго" | Пензенская область | Пензенская область, г. Кузнецк, ул. Индустриальная, д. 17
414 | ПС 220 кВ Кузнецк | 1/01/0220/05/001067 | Комплектное распределительное устройство 6-10кВ внутренней установки серии К-Х11 (Очистные) | 0404-2-14-17263 | ОАО "МРСК Волги" - "Пензаэнерго" | Пензенская область | Пензенская область, г. Кузнецк, ул. Индустриальная, д. 17
415 | ПС 220 кВ Кузнецк | 1/01/0220/05/001067 | Комплектное распределительное устройство 6-10кВ внутренней установки серии К-ХХУ1 (Кузнецкстрой) | 0404-2-14-17266 | ОАО "МРСК Волги" - "Пензаэнерго" | Пензенская область | Пензенская область, г. Кузнецк, ул. Индустриальная, д. 17
416 | ПС 220 кВ Кузнецк | 1/01/0220/05/001067 | Комплектное распределительное устройство 6-10кВ внутренней установки серии К-Х11 (Кузнецкстрой) | 0404-2-14-11162 | ОАО "МРСК Волги" - "Пензаэнерго" | Пензенская область | Пензенская область, г. Кузнецк, ул. Индустриальная, д. 17
417 | ПС 220 кВ Кузнецк | 1/01/0220/05/001067 | Комплектное распределительное устройство 6-10кВ внутренней установки серии К-Х11 (Пивзавод) | 0404-2-14-18082 | ОАО "МРСК Волги" - "Пензаэнерго" | Пензенская область | Пензенская область, г. Кузнецк, ул. Индустриальная, д. 17
418 | ПС 220 кВ Кузнецк | 1/01/0220/05/001067 | Комплектное распределительное устройство 6-10кВ внутренней установки серии К-Х11 (З-д прибор и конде | 0404-2-14-11149 | ОАО "МРСК Волги" - "Пензаэнерго" | Пензенская область | Пензенская область, г. Кузнецк, ул. Индустриальная, д. 17
419 | ПС 220 кВ Кузнецк | 1/01/0220/05/001067 | Комплектное распределительное устройство 6-10кВ внутренней установки серии К-Х11 (з-д Приборов и кон | 0404-2-14-11152 | ОАО "МРСК Волги" - "Пензаэнерго" | Пензенская область | Пензенская область, г. Кузнецк, ул. Индустриальная, д. 17
420 | ПС 220 кВ Кузнецк | 1/01/0220/05/001067 | Комплектное распределительное устройство 6-10кВ внутренней установки серии К-ХХУ1 (Пивзавод) | 0404-2-14-17267 | ОАО "МРСК Волги" - "Пензаэнерго" | Пензенская область | Пензенская область, г. Кузнецк, ул. Индустриальная, д. 17
421 | ПС 220 кВ Пачелма | 1/01/0220/05/001068 | Ячейка линии 10кВ №4 Телецентр с выключателем ВКЭ-10 | 0404-2-14-12731 | ОАО "МРСК Волги" - "Пензаэнерго" | Пензенская область | Пензенская область, Пачелмский район, пгт. Пачелма, ул. Курчатова, д. 10
422 | ПС 220 кВ Пачелма | 1/01/0220/05/001068 | Ячейка линии 10кВ №6 ЖБИ с выключателем ВКЭ-10 | 0404-2-14-12732 | ОАО "МРСК Волги" - "Пензаэнерго" | Пензенская область | Пензенская область, Пачелмский район, пгт. Пачелма, ул. Курчатова, д. 10
423 | ПС 220 кВ Пачелма | 1/01/0220/05/001068 | Ячейка с Выключателем ВКЭ-10/630 | 0404-2-14-13541 | ОАО "МРСК Волги" - "Пензаэнерго" | Пензенская область | Пензенская область, Пачелмский район, пгт. Пачелма, ул. Курчатова, д. 10
424 | ПС 330 кВ «Новосокольники» | 1/01/330/05/000196 | Шкаф 131-10 КВЭ 10/13 | 0305-2-14-02770 | ОАО МРСК Северо-Запада" - Псковэнерго | Псковская область | г.Новосокольники, ул.Октябрьская д.120
425 | ПС 330 кВ «Новосокольники» | 1/01/330/05/000196 | Шкаф 131-11 КВЭ 10/13 | 0305-2-14-02772 | ОАО МРСК Северо-Запада" - Псковэнерго | Псковская область | г.Новосокольники, ул.Октябрьская д.120
426 | ПС 330/110/10 "Махачкала" | 1/01/0330/05/001090 | Выключатель 10 кВ типа ВМПЭ-10-630-20 для включения и отключения тока нагрузки и короткого замыкания | 0504-2-14-00882 | ОАО "МРСК Северного Кавказа" - Дагэнерго | Республика Дагестан | РД, Карабудахкентский р-н, ж/д станция Уйташ
427 | ПС 330/110/10 "Махачкала" | 1/01/0330/05/001090 | Выключатель 10 кВ типа ВМПЭ-10-630-20 для включения и отключения тока нагрузки и короткого замыкания | 0504-2-14-00883 | ОАО "МРСК Северного Кавказа" - Дагэнерго | Республика Дагестан | РД, Карабудахкентский р-н, ж/д станция Уйташ
428 | ПС 330/110/10 "Махачкала" | 1/01/0330/05/001090 | Выключатель 10 кВ типа ВМПЭ-10-630-20 для включения и отключения тока нагрузки и короткого замыкания | 0504-2-14-00884 | ОАО "МРСК Северного Кавказа" - Дагэнерго | Республика Дагестан | РД, Карабудахкентский р-н, ж/д станция Уйташ
429 | ПС 330/110/10 "Махачкала" | 1/01/0330/05/001090 | Выключатель 10 кВ типа ВМПЭ-10-630-20 для включения и отключения тока нагрузки и короткого замыкания | 0504-2-14-00885 | ОАО "МРСК Северного Кавказа" - Дагэнерго | Республика Дагестан | РД, Карабудахкентский р-н, ж/д станция Уйташ
430 | ПС 330/110/10 "Чирюрт" | 1/01/0330/05/001091 | Выключатель масляный 10 кВ типа ВМПЭ-10-630-20 для включения ВЛ и отключения тока нагрузки или короткого замыкания | 0504-2-14-00917 | ОАО "МРСК Северного Кавказа" - Дагэнерго | Республика Дагестан | Кизилюртовский р-н с.Гельбах
431 | ПС 330/110/10 "Чирюрт" | 1/01/0330/05/001091 | Выключатель масляный 10 кВ типа ВМПЭ-10-630-20 для включения ВЛ и отключения тока нагрузки или короткого замыкания | 0504-2-14-00918 | ОАО "МРСК Северного Кавказа" - Дагэнерго | Республика Дагестан | Кизилюртовский р-н с.Гельбах
432 | ПС 110/35/10 "Белиджи" | 1/01/0110/05/001093 | Выключатель ВМПП-10 для включения ВЛ и отключения тока нагрузки или короткого замыкания на ВЛ | 0504-2-14-00905 | ОАО "МРСК Северного Кавказа" - Дагэнерго | Республика Дагестан | РД, Дербентский р-н, п.Белиджи
433 | ПС 110/35/10 "Белиджи" | 1/01/0110/05/001093 | Выключатель ВМПП-10 для включения ВЛ и отключения тока нагрузки или короткого замыкания на ВЛ | 0504-2-14-00907 | ОАО "МРСК Северного Кавказа" - Дагэнерго | Республика Дагестан | РД, Дербентский р-н, п.Белиджи
434 | ПС 110/35/10 "Белиджи" | 1/01/0110/05/001093 | Выключатель ВКЭ-10 для включения ВЛ и отключения тока нагрузки или короткого замыкания на ВЛ | 0504-2-14-00893 | ОАО "МРСК Северного Кавказа" - Дагэнерго | Республика Дагестан | РД, Дербентский р-н, п.Белиджи
435 | ПС 110/35/10 "Белиджи" | 1/01/0110/05/001093 | Выключатель ВМПП-10 для включения ВЛ и отключения тока нагрузки или короткого замыкания на ВЛ | 0504-2-14-00908 | ОАО "МРСК Северного Кавказа" - Дагэнерго | Республика Дагестан | РД, Дербентский р-н, п.Белиджи
436 | ПС 110/35/10 "Белиджи" | 1/01/0110/05/001093 | Выключатель ВКЭ-10 для включения ВЛ и отключения тока нагрузки или короткого замыкания на ВЛ | 0504-2-14-00894 | ОАО "МРСК Северного Кавказа" - Дагэнерго | Республика Дагестан | РД, Дербентский р-н, п.Белиджи
437 | ПС "Северная" 220/10 кВ | 1/01/0220/05/001338 | Шкаф отходящей линии КРУ-10 К-12 ячейки 102, модель КРУ -10 К-12, напряжение 10кВ, ток 630А | 0300-2-14-17162 | ОАО МРСК Северо-Запада" - Комиэнерго | Республика Коми | Республика Коми, Печорский район, ПС "Северная"
438 | ПС "Северная" 220/10 кВ | 1/01/0220/05/001338 | Шкаф отходящей линии КРУ-10 К-12 ячейки 105, модель КРУ -10 К-12, напряжение 10кВ, ток 630А | 0300-2-14-17165 | ОАО МРСК Северо-Запада" - Комиэнерго | Республика Коми | Республика Коми, Печорский район, ПС "Северная"
439 | ПС "Северная" 220/10 кВ | 1/01/0220/05/001338 | Шкаф отходящей линии КРУ-10 К-12 ячейки 107, модель КРУ -10 К-12, напряжение 10кВ, ток 630А | 0300-2-14-17166 | ОАО МРСК Северо-Запада" - Комиэнерго | Республика Коми | Республика Коми, Печорский район, ПС "Северная"
440 | ПС "Северная" 220/10 кВ | 1/01/0220/05/001338 | Шкаф отходящей линии КРУ-10 К-12 ячейки 114, модель КРУ -10 К-12, напряжение 10кВ, ток 630А | 0300-2-14-17169 | ОАО МРСК Северо-Запада" - Комиэнерго | Республика Коми | Республика Коми, Печорский район, ПС "Северная"
441 | ПС "Северная" 220/10 кВ | 1/01/0220/05/001338 | Шкаф отходящей линии КРУ-10 К-12 ячейки 115, модель КРУ -10 К-12, напряжение 10кВ, ток 630А | 0300-2-14-17170 | ОАО МРСК Северо-Запада" - Комиэнерго | Республика Коми | Республика Коми, Печорский район, ПС "Северная"
442 | ПС "Северная" 220/10 кВ | 1/01/0220/05/001338 | Шкаф отходящей линии КРУ-10 К-12 ячейки 117, модель КРУ -10 К-12, напряжение 10кВ, ток 630А | 0300-2-14-17171 | ОАО МРСК Северо-Запада" - Комиэнерго | Республика Коми | Республика Коми, Печорский район, ПС "Северная"
443 | ПС "Северная" 220/10 кВ | 1/01/0220/05/001338 | Шкаф отходящей линии КРУ-10 К-12 ячейки 118, модель КРУ -10 К-12, напряжение 10кВ, ток 630А | 0300-2-14-17172 | ОАО МРСК Северо-Запада" - Комиэнерго | Республика Коми | Республика Коми, Печорский район, ПС "Северная"
444 | ПС "Северная" 220/10 кВ | 1/01/0220/05/001338 | Шкаф отходящей линии КРУ-10 К-12 ячейки 120, модель КРУ -10 К-12, напряжение 10кВ, ток 630А | 0300-2-14-17174 | ОАО МРСК Северо-Запада" - Комиэнерго | Республика Коми | Республика Коми, Печорский район, ПС "Северная"
445 | ПС "Северная" 220/10 кВ | 1/01/0220/05/001338 | Шкаф отходящей линии КРУ-10 К-12 ячейки 121, модель КРУ -10 К-12, напряжение 10кВ, ток 630А | 0300-2-14-17175 | ОАО МРСК Северо-Запада" - Комиэнерго | Республика Коми | Республика Коми, Печорский район, ПС "Северная"
446 | ПС "Северная" 220/10 кВ | 1/01/0220/05/001338 | Шкаф отходящей линии КРУ-10 К-12 ячейки 123, модель КРУ -10 К-12, напряжение 10кВ, ток 630А | 0300-2-14-17176 | ОАО МРСК Северо-Запада" - Комиэнерго | Республика Коми | Республика Коми, Печорский район, ПС "Северная"
447 | ПС "Северная" 220/10 кВ | 1/01/0220/05/001338 | Шкаф отходящей линии КРУ-10 К-12 ячейки 202, модель КРУ -10 К-12, напряжение 10кВ, ток 630А | 0300-2-14-17177 | ОАО МРСК Северо-Запада" - Комиэнерго | Республика Коми | Республика Коми, Печорский район, ПС "Северная"
448 | ПС "Северная" 220/10 кВ | 1/01/0220/05/001338 | Шкаф отходящей линии КРУ-10 К-12 ячейки 203, модель КРУ -10 К-12, напряжение 10кВ, ток 630А | 0300-2-14-17178 | ОАО МРСК Северо-Запада" - Комиэнерго | Республика Коми | Республика Коми, Печорский район, ПС "Северная"
449 | ПС "Северная" 220/10 кВ | 1/01/0220/05/001338 | Шкаф отходящей линии КРУ-10 К-12 ячейки 205, модель КРУ -10 К-12, напряжение 10кВ, ток 630А | 0300-2-14-17179 | ОАО МРСК Северо-Запада" - Комиэнерго | Республика Коми | Республика Коми, Печорский район, ПС "Северная"
450 | ПС "Северная" 220/10 кВ | 1/01/0220/05/001338 | Шкаф отходящей линии КРУ-10 К-12 ячейки 206, модель КРУ -10 К-12, напряжение 10кВ, ток 630А | 0300-2-14-17180 | ОАО МРСК Северо-Запада" - Комиэнерго | Республика Коми | Республика Коми, Печорский район, ПС "Северная"
451 | ПС "Северная" 220/10 кВ | 1/01/0220/05/001338 | Шкаф отходящей линии КРУ-10 К-12 ячейки 208, модель КРУ -10 К-12, напряжение 10кВ, ток 630А | 0300-2-14-17182 | ОАО МРСК Северо-Запада" - Комиэнерго | Республика Коми | Республика Коми, Печорский район, ПС "Северная"
452 | ПС "Северная" 220/10 кВ | 1/01/0220/05/001338 | Шкаф отходящей линии КРУ-10 К-12 ячейки 209, модель КРУ -10 К-12, напряжение 10кВ, ток 630А | 0300-2-14-17183 | ОАО МРСК Северо-Запада" - Комиэнерго | Республика Коми | Республика Коми, Печорский район, ПС "Северная"
453 | ПС "Северная" 220/10 кВ | 1/01/0220/05/001338 | Шкаф отходящей линии КРУ-10 К-12 ячейки 215, модель КРУ -10 К-12, напряжение 10кВ, ток 630А | 0300-2-14-17185 | ОАО МРСК Северо-Запада" - Комиэнерго | Республика Коми | Республика Коми, Печорский район, ПС "Северная"
454 | ПС "Северная" 220/10 кВ | 1/01/0220/05/001338 | Шкаф отходящей линии КРУ-10 К-12 ячейки 219, модель КРУ -10 К-12, напряжение 10кВ, ток 630А | 0300-2-14-17188 | ОАО МРСК Северо-Запада" - Комиэнерго | Республика Коми | Республика Коми, Печорский район, ПС "Северная"
455 | ПС "Северная" 220/10 кВ | 1/01/0220/05/001338 | Шкаф отходящей линии КРУ-10 К-12 ячейки 222, модель КРУ -10 К-12, напряжение 10кВ, ток 630А | 0300-2-14-17191 | ОАО МРСК Северо-Запада" - Комиэнерго | Республика Коми | Республика Коми, Печорский район, ПС "Северная"
456 | ПС "Северная" 220/10 кВ | 1/01/0220/05/001338 | Шкаф отходящей линии КРУ-10 К-12 ячейки 224, модель КРУ -10 К-12, напряжение 10кВ, ток 630А | 0300-2-14-17192 | ОАО МРСК Северо-Запада" - Комиэнерго | Республика Коми | Республика Коми, Печорский район, ПС "Северная"
457 | ПС "Северная" 220/10 кВ | 1/01/0220/05/001338 | Шкаф отходящей линии КРУ-10 К-12 ячейки 304, модель КРУ -10 К-12, напряжение 10кВ, ток 630А | 0300-2-14-17195 | ОАО МРСК Северо-Запада" - Комиэнерго | Республика Коми | Республика Коми, Печорский район, ПС "Северная"
458 | ПС "Северная" 220/10 кВ | 1/01/0220/05/001338 | Шкаф отходящей линии КРУ-10 К-12 ячейки 305, модель КРУ -10 К-12, напряжение 10кВ, ток 630А | 0300-2-14-17196 | ОАО МРСК Северо-Запада" - Комиэнерго | Республика Коми | Республика Коми, Печорский район, ПС "Северная"
459 | ПС "Северная" 220/10 кВ | 1/01/0220/05/001338 | Шкаф отходящей линии КРУ-10 К-12 ячейки 307, модель КРУ -10 К-12, напряжение 10кВ, ток 630А | 0300-2-14-17197 | ОАО МРСК Северо-Запада" - Комиэнерго | Республика Коми | Республика Коми, Печорский район, ПС "Северная"
460 | ПС "Северная" 220/10 кВ | 1/01/0220/05/001338 | Шкаф отходящей линии КРУ-10 К-12 ячейки 315, модель КРУ -10 К-12, напряжение 10кВ, ток 630А | 0300-2-14-17200 | ОАО МРСК Северо-Запада" - Комиэнерго | Республика Коми | Республика Коми, Печорский район, ПС "Северная"
461 | ПС "Северная" 220/10 кВ | 1/01/0220/05/001338 | Шкаф отходящей линии КРУ-10 К-12 ячейки 317, модель КРУ -10 К-12, напряжение 10кВ, ток 630А | 0300-2-14-17201 | ОАО МРСК Северо-Запада" - Комиэнерго | Республика Коми | Республика Коми, Печорский район, ПС "Северная"
462 | ПС "Северная" 220/10 кВ | 1/01/0220/05/001338 | Шкаф отходящей линии КРУ-10 К-12 ячейки 318, модель КРУ -10 К-12, напряжение 10кВ, ток 630А | 0300-2-14-17202 | ОАО МРСК Северо-Запада" - Комиэнерго | Республика Коми | Республика Коми, Печорский район, ПС "Северная"
463 | ПС "Северная" 220/10 кВ | 1/01/0220/05/001338 | Шкаф отходящей линии КРУ-10 К-12 ячейки 320, модель КРУ -10 К-12, напряжение 10кВ, ток 630А | 0300-2-14-17204 | ОАО МРСК Северо-Запада" - Комиэнерго | Республика Коми | Республика Коми, Печорский район, ПС "Северная"
464 | ПС "Северная" 220/10 кВ | 1/01/0220/05/001338 | Шкаф отходящей линии КРУ-10 К-12 ячейки 321, модель КРУ -10 К-12, напряжение 10кВ, ток 630А | 0300-2-14-17205 | ОАО МРСК Северо-Запада" - Комиэнерго | Республика Коми | Республика Коми, Печорский район, ПС "Северная"
465 | ПС "Северная" 220/10 кВ | 1/01/0220/05/001338 | Шкаф отходящей линии КРУ-10 К-12 ячейки 323, модель КРУ -10 К-12, напряжение 10кВ, ток 630А | 0300-2-14-17206 | ОАО МРСК Северо-Запада" - Комиэнерго | Республика Коми | Республика Коми, Печорский район, ПС "Северная"
466 | ПС "Северная" 220/10 кВ | 1/01/0220/05/001338 | Шкаф отходящей линии КРУ-10 К-12 ячейки 402, модель КРУ -10 К-12, напряжение 10кВ, ток 630А | 0300-2-14-17207 | ОАО МРСК Северо-Запада" - Комиэнерго | Республика Коми | Республика Коми, Печорский район, ПС "Северная"
467 | ПС "Северная" 220/10 кВ | 1/01/0220/05/001338 | Шкаф отходящей линии КРУ-10 К-12 ячейки 403, модель КРУ -10 К-12, напряжение 10кВ, ток 630А | 0300-2-14-17208 | ОАО МРСК Северо-Запада" - Комиэнерго | Республика Коми | Республика Коми, Печорский район, ПС "Северная"
468 | ПС "Северная" 220/10 кВ | 1/01/0220/05/001338 | Шкаф отходящей линии КРУ-10 К-12 ячейки 405, модель КРУ -10 К-12, напряжение 10кВ, ток 630А | 0300-2-14-17209 | ОАО МРСК Северо-Запада" - Комиэнерго | Республика Коми | Республика Коми, Печорский район, ПС "Северная"
469 | ПС "Северная" 220/10 кВ | 1/01/0220/05/001338 | Шкаф отходящей линии КРУ-10 К-12 ячейки 406, модель КРУ -10 К-12, напряжение 10кВ, ток 630А | 0300-2-14-17210 | ОАО МРСК Северо-Запада" - Комиэнерго | Республика Коми | Республика Коми, Печорский район, ПС "Северная"
470 | ПС "Северная" 220/10 кВ | 1/01/0220/05/001338 | Шкаф отходящей линии КРУ-10 К-12 ячейки 408, модель КРУ -10 К-12, напряжение 10кВ, ток 630А | 0300-2-14-17212 | ОАО МРСК Северо-Запада" - Комиэнерго | Республика Коми | Республика Коми, Печорский район, ПС "Северная"
471 | ПС "Северная" 220/10 кВ | 1/01/0220/05/001338 | Шкаф отходящей линии КРУ-10 К-12 ячейки 409, модель КРУ -10 К-12, напряжение 10кВ, ток 630А | 0300-2-14-17213 | ОАО МРСК Северо-Запада" - Комиэнерго | Республика Коми | Республика Коми, Печорский район, ПС "Северная"
472 | ПС "Северная" 220/10 кВ | 1/01/0220/05/001338 | Шкаф отходящей линии КРУ-10 К-12 ячейки 415, модель КРУ -10 К-12, напряжение 10кВ, ток 630А | 0300-2-14-17214 | ОАО МРСК Северо-Запада" - Комиэнерго | Республика Коми | Республика Коми, Печорский район, ПС "Северная"
473 | ПС "Северная" 220/10 кВ | 1/01/0220/05/001338 | Шкаф отходящей линии КРУ-10 К-12 ячейки 416, модель КРУ -10 К-12, напряжение 10кВ, ток 630А | 0300-2-14-17215 | ОАО МРСК Северо-Запада" - Комиэнерго | Республика Коми | Республика Коми, Печорский район, ПС "Северная"
474 | ПС "Северная" 220/10 кВ | 1/01/0220/05/001338 | Шкаф отходящей линии КРУ-10 К-12 ячейки 419, модель КРУ -10 К-12, напряжение 10кВ, ток 630А | 0300-2-14-17217 | ОАО МРСК Северо-Запада" - Комиэнерго | Республика Коми | Республика Коми, Печорский район, ПС "Северная"
475 | ПС "Зеленоборск" 220/110/10 кВ | 1/01/0220/05/001005 | Шкаф КРУ К-12 отходящая линия ячейки 14, модель Шкафы КРУ К-12 отходящие линии, напряжение 10кВ, то | 0300-2-14-16950 | ОАО МРСК Северо-Запада" - Комиэнерго | Республика Коми | МО МР Печора (Печорский район)
476 | ПС "Зеленоборск" 220/110/10 кВ | 1/01/0220/05/001005 | Шкаф КРУ К-12 отходящая линия ячейки 17, модель Шкафы КРУ К-12 отходящие линии, напряжение 10кВ, то | 0300-2-14-16953 | ОАО МРСК Северо-Запада" - Комиэнерго | Республика Коми | МО МР Печора (Печорский район)
477 | ПС "Усинская" 220/35/6 кВ | 1/01/0220/05/000997 | Шкаф КРУ2-6Э КВЭ-13-600 ячейки 3, модель КВЭ-13-600, напряжение 6кВ, ток 600А | 0300-2-14-17121 | ОАО МРСК Северо-Запада" - Комиэнерго | Республика Коми | МО ГО Усинск (Усинский район)
478 | ПС "Усинская" 220/35/6 кВ | 1/01/0220/05/000997 | Шкаф КРУ2-6Э КВЭ-13-600 ячейки 4, модель КВЭ-13-600, напряжение 6кВ, ток 600А | 0300-2-14-17122 | ОАО МРСК Северо-Запада" - Комиэнерго | Республика Коми | МО ГО Усинск (Усинский район)
479 | ПС "Усинская" 220/35/6 кВ | 1/01/0220/05/000997 | Шкаф КРУ2-6Э КВЭ-13-600 ячейки 14, модель КВЭ-13-600, напряжение 6кВ, ток 600А | 0300-2-14-17108 | ОАО МРСК Северо-Запада" - Комиэнерго | Республика Коми | МО ГО Усинск (Усинский район)
480 | ПС "Усинская" 220/35/6 кВ | 1/01/0220/05/000997 | Шкаф КРУ2-6Э КВЭ-13-600 ячейки 15, модель КВЭ-13-600, напряжение 6кВ, ток 600А | 0300-2-14-17109 | ОАО МРСК Северо-Запада" - Комиэнерго | Республика Коми | МО ГО Усинск (Усинский район)
481 | ПС "Сыня" 220/35/10 кВ | 1/01/0220/05/001001 | Выключатель ячейки 2, модель ВБЧ-С-10-1000-20УХЛ2,напряжение 10кВ, ток 1000А | 0300-2-14-14598 | ОАО МРСК Северо-Запада" - Комиэнерго | Республика Коми | МО МР Печора (Печорский район)
482 | ПС "Сыня" 220/35/10 кВ | 1/01/0220/05/001001 | Выключатель ячейки 14, модель ВБЧ-С-10-1000-20УХЛ2, напряжение 10кВ, ток 1000А | 0300-2-14-14592 | ОАО МРСК Северо-Запада" - Комиэнерго | Республика Коми | МО МР Печора (Печорский район)
483 | ПС "Ухта" 220/110 кВ | 1/01/0220/05/000996 | Панель собственных нужд 1Н Охлаждение АТ1 (Панель собственных нужд № 1Н, шины 0,4 кВ, АВ "Питание и обогрев привода выключателя ВЛ-169") | 0300-2-14-06989 | ОАО МРСК Северо-Запада" - Комиэнерго | Республика Коми | МО МР Сосногорск (г. Сосногорск)
484 | ПС "Ухта" 220/110 кВ | 1/01/0220/05/000996 | Панель собственных нужд 6Н Освещение ОРУ, ОПУ (Панель собственных нужд № 6Н, шины 0,4 кВ, АВ "Питание и обогрев привода выключателя ВЛ-169") | 0300-2-14-06994 | ОАО МРСК Северо-Запада" - Комиэнерго | Республика Коми | МО МР Сосногорск (г. Сосногорск)
485 | ПС 220 кВ Нижний Куранах | 1/01/0220/06/002566 | Ячейка №5 "Мех.колона" | 0801-2-14-04992 | ОАО "ДРСК" - Южно-Якутские электрические сети | Республика Саха (Якутия) | Республика Саха (Якутия), Алданский улус, пгт Нижний Куранах, ул.Новая, д.1
486 | ПС 220 кВ Нижний Куранах | 1/01/0220/06/002566 | Ячейка №13 "ЗИФ-5" | 0801-2-14-04976 | ОАО "ДРСК" - Южно-Якутские электрические сети | Республика Саха (Якутия) | Республика Саха (Якутия), Алданский улус, пгт Нижний Куранах, ул.Новая, д.1
487 | ПС 220 кВ Нижний Куранах | 1/01/0220/06/002566 | Ячейка №19 "Драга 79" | 0801-2-14-04981 | ОАО "ДРСК" - Южно-Якутские электрические сети | Республика Саха (Якутия) | Республика Саха (Якутия), Алданский улус, пгт Нижний Куранах, ул.Новая, д.1
488 | ПС 220 кВ Нижний Куранах | 1/01/0220/06/002566 | Ячейка №22 "ЗИФ-6" | 0801-2-14-04985 | ОАО "ДРСК" - Южно-Якутские электрические сети | Республика Саха (Якутия) | Республика Саха (Якутия), Алданский улус, пгт Нижний Куранах, ул.Новая, д.1
489 | ПС 220 кВ Нижний Куранах | 1/01/0220/06/002566 | Разъединитель РНДЗ-2(1б)-35-600хл №382 | 0801-2-14-05124 | ОАО "ДРСК" - Южно-Якутские электрические сети | Республика Саха (Якутия) | Республика Саха (Якутия), Алданский улус, пгт Нижний Куранах, ул.Новая, д.1
490 | ПС 110 кВ "Северный Портал" | 1/01/0110/05/001105 | Выключатель масляный 10кВ Ф.1 ПС Северный Портал. | 0503-2-14-78971 | ОАО "МРСК Северного Кавказа" - Северо-Осетинский филиал | Республика Северная Осетия-Алания | РСО-Алания, Алагирский р-н, с.Заки, А/трасса Алагир - Цхинвал 56 км
491 | ПС 110 кВ "Северный Портал" | 1/01/0110/05/001105 | Выключатель масляный 10кВ Ф.2 ПС Северный Портал. | 0503-2-14-78972 | ОАО "МРСК Северного Кавказа" - Северо-Осетинский филиал | Республика Северная Осетия-Алания | РСО-Алания, Алагирский р-н, с.Заки, А/трасса Алагир - Цхинвал 56 км
492 | ПС 110 кВ "Северный Портал" | 1/01/0110/05/001105 | Выключатель масляный 10кВ Ф.3 ПС Северный Портал. | 0503-2-14-78973 | ОАО "МРСК Северного Кавказа" - Северо-Осетинский филиал | Республика Северная Осетия-Алания | РСО-Алания, Алагирский р-н, с.Заки, А/трасса Алагир - Цхинвал 56 км
493 | ПС 110 кВ "Северный Портал" | 1/01/0110/05/001105 | Выключатель масляный 10кВ Ф.4 ПС Северный Портал. | 0503-2-14-78982 | ОАО "МРСК Северного Кавказа" - Северо-Осетинский филиал | Республика Северная Осетия-Алания | РСО-Алания, Алагирский р-н, с.Заки, А/трасса Алагир - Цхинвал 56 км
494 | ПС 330"Моздок" | 1/01/330/05/000287 | Шинный мост от ЛТ-1 до 1 СШ-10 цех 3 | 0503-2-14-81517 | ОАО "МРСК Северного Кавказа" - Северо-Осетинский филиал | Республика Северная Осетия-Алания | РСО-Алания,Моздокский р-н,в 5 км западнее г.Моздок
495 | ПС 330"Моздок" | 1/01/330/05/000287 | Шинный мост от ЛТ-2 до 2 СШ-10 цех 4 | 0503-2-14-81518 | ОАО "МРСК Северного Кавказа" - Северо-Осетинский филиал | Республика Северная Осетия-Алания | РСО-Алания,Моздокский р-н,в 5 км западнее г.Моздок
496 | ПС 330"Моздок" | 1/01/330/05/000287 | Разъединитель ТР-10-Т-3 цех №3 типа РНДЗ-2-35/3200 ПС Моздок | 0503-1-14-24317 | ОАО "МРСК Северного Кавказа" - Северо-Осетинский филиал | Республика Северная Осетия-Алания | РСО-Алания,Моздокский р-н,в 5 км западнее г.Моздок
497 | ПС 330"Моздок" | 1/01/330/05/000287 | Разъединитель ТР-10-Т-3 цех №4 типа РНДЗ-2-35/3200 ПС Моздок | 0503-1-14-24318 | ОАО "МРСК Северного Кавказа" - Северо-Осетинский филиал | Республика Северная Осетия-Алания | РСО-Алания,Моздокский р-н,в 5 км западнее г.Моздок
498 | ПС 330"Моздок" | 1/01/330/05/000287 | Разъединитель 6кВ ШР-6-ГКС-I ПС 330кВ Моздок | 0503-2-14-82712 | ОАО "МРСК Северного Кавказа" - Северо-Осетинский филиал | Республика Северная Осетия-Алания | РСО-Алания,Моздокский р-н,в 5 км западнее г.Моздок
499 | ПС 330"Моздок" | 1/01/330/05/000287 | Разъединитель 6кВ ШР-6-ГКС-II ПС 330кВ Моздок | 0503-2-14-82713 | ОАО "МРСК Северного Кавказа" - Северо-Осетинский филиал | Республика Северная Осетия-Алания | РСО-Алания,Моздокский р-н,в 5 км западнее г.Моздок
500 | ПС 220 кВ "Ямская" | 1/01/0220/05/000819 | Выключатель ВМП-10/1000 | 0214-2-14-10625 | ОАО "МРСК Центра и Приволжья" - Рязаньэнерго | Рязанская область | г. Рязань, Куйбышевское шоссе, 22
501 | ПС 220 кВ "Ямская" | 1/01/0220/05/000819 | Выключатель ВМПЭ-10/1000 | 0214-2-14-10641 | ОАО "МРСК Центра и Приволжья" - Рязаньэнерго | Рязанская область | г. Рязань, Куйбышевское шоссе, 22
502 | ПС 220 кВ "Ямская" | 1/01/0220/05/000819 | Выключатель ВМПЭ-10/1000 | 0214-2-14-10636 | ОАО "МРСК Центра и Приволжья" - Рязаньэнерго | Рязанская область | г. Рязань, Куйбышевское шоссе, 22
503 | ПС 220 кВ "Ямская" | 1/01/0220/05/000819 | Выключатель ВМПЭ-10/1000 | 0214-2-14-10642 | ОАО "МРСК Центра и Приволжья" - Рязаньэнерго | Рязанская область | г. Рязань, Куйбышевское шоссе, 22
504 | ПС 220 кВ "Ямская" | 1/01/0220/05/000819 | Выключатель ВМГ-133-II | 0214-2-14-10606 | ОАО "МРСК Центра и Приволжья" - Рязаньэнерго | Рязанская область | г. Рязань, Куйбышевское шоссе, 22
505 | ПС 220 кВ "Ямская" | 1/01/0220/05/000819 | Выключатель ВМГ-133-II | 0214-2-14-10615 | ОАО "МРСК Центра и Приволжья" - Рязаньэнерго | Рязанская область | г. Рязань, Куйбышевское шоссе, 22
506 | ПС 220 кВ "Ямская" | 1/01/0220/05/000819 | Выключатель ВМГ-133-II | 0214-2-14-10616 | ОАО "МРСК Центра и Приволжья" - Рязаньэнерго | Рязанская область | г. Рязань, Куйбышевское шоссе, 22
507 | ПС 220 кВ "Ямская" | 1/01/0220/05/000819 | Выключатель ВМГ-133-II | 0214-2-14-10618 | ОАО "МРСК Центра и Приволжья" - Рязаньэнерго | Рязанская область | г. Рязань, Куйбышевское шоссе, 22
508 | ПС 220 кВ "Ямская" | 1/01/0220/05/000819 | Выключатель ВМПЭ-10/1000 | 0214-2-14-10643 | ОАО "МРСК Центра и Приволжья" - Рязаньэнерго | Рязанская область | г. Рязань, Куйбышевское шоссе, 22
509 | ПС 220 кВ "Ямская" | 1/01/0220/05/000819 | Выключатель ВМПЭ-10/1000 | 0214-2-14-10637 | ОАО "МРСК Центра и Приволжья" - Рязаньэнерго | Рязанская область | г. Рязань, Куйбышевское шоссе, 22
510 | ПС 220 кВ "Ямская" | 1/01/0220/05/000819 | Выключатель ВМПЭ-10/1000 | 0214-2-14-10638 | ОАО "МРСК Центра и Приволжья" - Рязаньэнерго | Рязанская область | г. Рязань, Куйбышевское шоссе, 22
511 | ПС 220 кВ "Ямская" | 1/01/0220/05/000819 | Выключатель ВМПЭ-10/1000 | 0214-2-14-10639 | ОАО "МРСК Центра и Приволжья" - Рязаньэнерго | Рязанская область | г. Рязань, Куйбышевское шоссе, 22
512 | ПС 220 кВ "Ямская" | 1/01/0220/05/000819 | Выключатель ВМПЭ-10/1000 | 0214-2-14-10640 | ОАО "МРСК Центра и Приволжья" - Рязаньэнерго | Рязанская область | г. Рязань, Куйбышевское шоссе, 22
513 | ПС 220 кВ "Ямская" | 1/01/0220/05/000819 | Выключатель ВМГ-133-III | 0214-2-14-10622 | ОАО "МРСК Центра и Приволжья" - Рязаньэнерго | Рязанская область | г. Рязань, Куйбышевское шоссе, 22
514 | ПС 220 кВ "Ямская" | 1/01/0220/05/000819 | Выключатель ВМГ-133-II | 0214-2-14-10607 | ОАО "МРСК Центра и Приволжья" - Рязаньэнерго | Рязанская область | г. Рязань, Куйбышевское шоссе, 22
515 | ПС 220 кВ "Ямская" | 1/01/0220/05/000819 | Выключатель ВМГ-133-II | 0214-2-14-10608 | ОАО "МРСК Центра и Приволжья" - Рязаньэнерго | Рязанская область | г. Рязань, Куйбышевское шоссе, 22
516 | ПС 220 кВ "Ямская" | 1/01/0220/05/000819 | Выключатель ВМПЭ-10/1000 | 0214-2-14-10644 | ОАО "МРСК Центра и Приволжья" - Рязаньэнерго | Рязанская область | г. Рязань, Куйбышевское шоссе, 22
517 | ПС 220 кВ "Ямская" | 1/01/0220/05/000819 | Выключатель ВМГ-133-III | 0214-2-14-10621 | ОАО "МРСК Центра и Приволжья" - Рязаньэнерго | Рязанская область | г. Рязань, Куйбышевское шоссе, 22
518 | ПС 220 кВ "Ямская" | 1/01/0220/05/000819 | Выключатель ВМГ-133-II | 0214-2-14-10609 | ОАО "МРСК Центра и Приволжья" - Рязаньэнерго | Рязанская область | г. Рязань, Куйбышевское шоссе, 22
519 | ПС 220 кВ "Ямская" | 1/01/0220/05/000819 | Выключатель ВМГ-133-II | 0214-2-14-10610 | ОАО "МРСК Центра и Приволжья" - Рязаньэнерго | Рязанская область | г. Рязань, Куйбышевское шоссе, 22
520 | ПС 220 кВ "Ямская" | 1/01/0220/05/000819 | Выключатель ВМГ-133-II | 0214-2-14-10611 | ОАО "МРСК Центра и Приволжья" - Рязаньэнерго | Рязанская область | г. Рязань, Куйбышевское шоссе, 22
521 | ПС 220 кВ "Ямская" | 1/01/0220/05/000819 | Выключатель ВМГ-133-II | 0214-2-14-10612 | ОАО "МРСК Центра и Приволжья" - Рязаньэнерго | Рязанская область | г. Рязань, Куйбышевское шоссе, 22
522 | ПС 220 кВ "Ямская" | 1/01/0220/05/000819 | Выключатель ВМПЭ-10/1000 | 0214-2-14-10645 | ОАО "МРСК Центра и Приволжья" - Рязаньэнерго | Рязанская область | г. Рязань, Куйбышевское шоссе, 22
523 | ПС 220 кВ "Ямская" | 1/01/0220/05/000819 | Выключатель ВМГ-133-II | 0214-2-14-10613 | ОАО "МРСК Центра и Приволжья" - Рязаньэнерго | Рязанская область | г. Рязань, Куйбышевское шоссе, 22
524 | ПС 220 кВ "Ямская" | 1/01/0220/05/000819 | Выключатель ВМГ-133-II | 0214-2-14-10614 | ОАО "МРСК Центра и Приволжья" - Рязаньэнерго | Рязанская область | г. Рязань, Куйбышевское шоссе, 22
525 | ПС 220 кВ "Ямская" | 1/01/0220/05/000819 | Выключатель ВМГ-133-II | 0214-2-14-10617 | ОАО "МРСК Центра и Приволжья" - Рязаньэнерго | Рязанская область | г. Рязань, Куйбышевское шоссе, 22
526 | ПС 220 кВ "Новомичуринск" | 1/01/0220/05/000818 | Выключатель ВМПЭ-10/1000 | 0214-2-14-04975 | ОАО "МРСК Центра и Приволжья" - Рязаньэнерго | Рязанская область | Рязанская область, Пронский район, у села Маклаково
527 | ПС 220 кВ "Новомичуринск" | 1/01/0220/05/000818 | Выключатель ВМПЭ-10/630 | 0214-2-14-04976 | ОАО "МРСК Центра и Приволжья" - Рязаньэнерго | Рязанская область | Рязанская область, Пронский район, у села Маклаково
528 | ПС 220 кВ "Новомичуринск" | 1/01/0220/05/000818 | Выключатель ВМПЭ-10/630 | 0214-2-14-04977 | ОАО "МРСК Центра и Приволжья" - Рязаньэнерго | Рязанская область | Рязанская область, Пронский район, у села Маклаково
529 | ПС 220 кВ "Новомичуринск" | 1/01/0220/05/000818 | Выключатель ВМПЭ-10/630 | 0214-2-14-04978 | ОАО "МРСК Центра и Приволжья" - Рязаньэнерго | Рязанская область | Рязанская область, Пронский район, у села Маклаково
530 | ПС 220 кВ "Новомичуринск" | 1/01/0220/05/000818 | Выключатель ВМПЭ-10/630 | 0214-2-14-04979 | ОАО "МРСК Центра и Приволжья" - Рязаньэнерго | Рязанская область | Рязанская область, Пронский район, у села Маклаково
531 | ПС 220 кВ "Новомичуринск" | 1/01/0220/05/000818 | Выключатель ВМПЭ-10/630 | 0214-2-14-04980 | ОАО "МРСК Центра и Приволжья" - Рязаньэнерго | Рязанская область | Рязанская область, Пронский район, у села Маклаково
532 | ПС 220 кВ "Новомичуринск" | 1/01/0220/05/000818 | Выключатель ВМПЭ-10/630 | 0214-2-14-04981 | ОАО "МРСК Центра и Приволжья" - Рязаньэнерго | Рязанская область | Рязанская область, Пронский район, у села Маклаково
533 | ПС 220 кВ "Новомичуринск" | 1/01/0220/05/000818 | Выключатель ВМПЭ-10/630 | 0214-2-14-04982 | ОАО "МРСК Центра и Приволжья" - Рязаньэнерго | Рязанская область | Рязанская область, Пронский район, у села Маклаково
534 | ПС 220 кВ "Новомичуринск" | 1/01/0220/05/000818 | Выключатель ВМПЭ-10/630 | 0214-2-14-04983 | ОАО "МРСК Центра и Приволжья" - Рязаньэнерго | Рязанская область | Рязанская область, Пронский район, у села Маклаково
535 | ПС 220 кВ "Новомичуринск" | 1/01/0220/05/000818 | Выключатель ВМПЭ-10/630 | 0214-2-14-04984 | ОАО "МРСК Центра и Приволжья" - Рязаньэнерго | Рязанская область | Рязанская область, Пронский район, у села Маклаково
536 | ПС 220 кВ "Новомичуринск" | 1/01/0220/05/000818 | Выключатель ВМПЭ-10/630 | 0214-2-14-04985 | ОАО "МРСК Центра и Приволжья" - Рязаньэнерго | Рязанская область | Рязанская область, Пронский район, у села Маклаково
537 | ПС 220 кВ "Новомичуринск" | 1/01/0220/05/000818 | Выключатель ВМПЭ-10/630 | 0214-2-14-04986 | ОАО "МРСК Центра и Приволжья" - Рязаньэнерго | Рязанская область | Рязанская область, Пронский район, у села Маклаково
538 | ПС 220 кВ "Новомичуринск" | 1/01/0220/05/000818 | Выключатель ВМПЭ-10/630 | 0214-2-14-04987 | ОАО "МРСК Центра и Приволжья" - Рязаньэнерго | Рязанская область | Рязанская область, Пронский район, у села Маклаково
539 | ПС 220 кВ "Новомичуринск" | 1/01/0220/05/000818 | Выключатель ВМПЭ-10/630 | 0214-2-14-04988 | ОАО "МРСК Центра и Приволжья" - Рязаньэнерго | Рязанская область | Рязанская область, Пронский район, у села Маклаково
540 | ПС 220 кВ "Глебово" | 1/01/0220/05/000814 | Масляный выключатель, Марка, модель=ВМТ-220Б/25/1250, Номинальное напряжение, ток=220/1250, Ток откл | 0214-2-14-10933 | ОАО "МРСК Центра и Приволжья" - Рязаньэнерго | Рязанская область | Рязанская область, Путятинский район, с. Путятино
541 | ПС 220 кВ "Глебово" | 1/01/0220/05/000814 | Масляный выключатель, Марка, модель=ВМТ-220Б/25/1250, Номинальное напряжение, ток=220/1250, Ток откл | 0214-2-14-10934 | ОАО "МРСК Центра и Приволжья" - Рязаньэнерго | Рязанская область | Рязанская область, Путятинский район, с. Путятино
542 | ПС 220 кВ "Глебово" | 1/01/0220/05/000814 | Масляный выключатель, Марка, модель=ВМТ-220Б/25/1250, Номинальное напряжение, ток=220/1250, Ток откл | 0214-2-14-10935 | ОАО "МРСК Центра и Приволжья" - Рязаньэнерго | Рязанская область | Рязанская область, Путятинский район, с. Путятино
543 | ПС 220 кВ "Глебово" | 1/01/0220/05/000814 | Трансформатор собственных нужд: ТСН №1 | 0214-2-14-12094 | ОАО "МРСК Центра и Приволжья" - Рязаньэнерго | Рязанская область | Рязанская область, Путятинский район, с. Путятино
544 | ПС 220 кВ "Глебово" | 1/01/0220/05/000814 | Трансформатор собственных нужд № 2 | 0214-2-14-12088 | ОАО "МРСК Центра и Приволжья" - Рязаньэнерго | Рязанская область | Рязанская область, Путятинский район, с. Путятино
545 | ПС 220 кВ "Глебово" | 1/01/0220/05/000814 | Разъединитель РЛНД-10/1000 КТП ТСН-3 | 0214-2-14-17418 | ОАО "МРСК Центра и Приволжья" - Рязаньэнерго | Рязанская область | Рязанская область, Путятинский район, с. Путятино
546 | ПС 220 кВ " Заречная" | 1/01/0220/05/000817 | Ячейка тип К-XII масляного выключателя 10 кВ ф.15 | 0214-2-14-12708 | ОАО "МРСК Центра и Приволжья" - Рязаньэнерго | Рязанская область | Рязанскя область, Скопинский район, Ермоловский сельский округ (район мкр. Заречный)
547 | ПС 220 кВ " Заречная" | 1/01/0220/05/000817 | Ячейка тип К XII масляного выключателя 10 кВ ф.5 | 0214-2-14-12703 | ОАО "МРСК Центра и Приволжья" - Рязаньэнерго | Рязанская область | Рязанскя область, Скопинский район, Ермоловский сельский округ (район мкр. Заречный)
548 | ПС 220 кВ " Заречная" | 1/01/0220/05/000817 | Ячейка тип К XII масляного выключателя 10 кВ ф.12 | 0214-2-14-12701 | ОАО "МРСК Центра и Приволжья" - Рязаньэнерго | Рязанская область | Рязанскя область, Скопинский район, Ермоловский сельский округ (район мкр. Заречный)
549 | ПС 220 кВ " Павелецкая" | 1/01/0220/05/000816 | Масляный выключатель ВМТ-220, номинальное напряжение 220 кВ, номинальный ток 1250 А | 0214-2-14-10908 | ОАО "МРСК Центра и Приволжья" - Рязаньэнерго | Рязанская область | Рязанская область, Пронский район
550 | ПС 220 кВ " Павелецкая" | 1/01/0220/05/000816 | Масляный выключатель ВМТ-220, номинальное напряжение 220 кВ, номинальный ток 1250 А | 0214-2-14-10909 | ОАО "МРСК Центра и Приволжья" - Рязаньэнерго | Рязанская область | Рязанская область, Пронский район
551 | ПС 220 кВ " Павелецкая" | 1/01/0220/05/000816 | Масляный выключатель ВМТ-220, номинальное напряжение 220 кВ, номинальный ток 1250 А | 0214-2-14-10892 | ОАО "МРСК Центра и Приволжья" - Рязаньэнерго | Рязанская область | Рязанская область, Пронский район
552 | ПС 220 кВ " Павелецкая" | 1/01/0220/05/000816 | Трансформаторы собственных нужд ТМГ-160, мощность160 кВА, номинальное напряжение 10 кВ, номинальный | 0214-2-14-12341 | ОАО "МРСК Центра и Приволжья" - Рязаньэнерго | Рязанская область | Рязанская область, Пронский район
553 | ПС 220 кВ " Павелецкая" | 1/01/0220/05/000816 | Трансформаторы собственных нужд ТМГ-160, мощность160 кВА, номинальное напряжение 10 кВ, номинальный | 0214-2-14-12342 | ОАО "МРСК Центра и Приволжья" - Рязаньэнерго | Рязанская область | Рязанская область, Пронский район
554 | ПС 220 кВ " Сасово" | 1/01/0220/05/000815 | Масляные выключатели МВ-10кВ типа ВМП (выключательмаслянный подвесной) | 0214-2-14-10862 | ОАО "МРСК Центра и Приволжья" - Рязаньэнерго | Рязанская область | Рязанская область, г.Сасово, ул. Горького, д. 1в
555 | ПС 220 кВ " Сасово" | 1/01/0220/05/000815 | Масляные выключатели МВ-10кВ типа ВМП (выключательмаслянный подвесной) | 0214-2-14-10863 | ОАО "МРСК Центра и Приволжья" - Рязаньэнерго | Рязанская область | Рязанская область, г.Сасово, ул. Горького, д. 1в
556 | ПС 220 кВ " Сасово" | 1/01/0220/05/000815 | Масляные выключатели МВ-10кВ типа ВМП (выключательмаслянный подвесной) | 0214-2-14-10864 | ОАО "МРСК Центра и Приволжья" - Рязаньэнерго | Рязанская область | Рязанская область, г.Сасово, ул. Горького, д. 1в
557 | ПС 220 кВ " Сасово" | 1/01/0220/05/000815 | Масляные выключатели МВ-10кВ типа ВМП (выключательмаслянный подвесной) | 0214-2-14-10865 | ОАО "МРСК Центра и Приволжья" - Рязаньэнерго | Рязанская область | Рязанская область, г.Сасово, ул. Горького, д. 1в
558 | ПС 220 кВ " Сасово" | 1/01/0220/05/000815 | Масляные выключатели МВ-10кВ типа ВМП (выключательмаслянный подвесной) | 0214-2-14-10866 | ОАО "МРСК Центра и Приволжья" - Рязаньэнерго | Рязанская область | Рязанская область, г.Сасово, ул. Горького, д. 1в
559 | ПС 220 кВ " Сасово" | 1/01/0220/05/000815 | Масляные выключатели МВ-10кВ типа ВМП (выключательмаслянный подвесной) | 0214-2-14-10867 | ОАО "МРСК Центра и Приволжья" - Рязаньэнерго | Рязанская область | Рязанская область, г.Сасово, ул. Горького, д. 1в
560 | ПС 220 кВ " Сасово" | 1/01/0220/05/000815 | Масляные выключатели МВ-10кВ типа ВМП (выключательмаслянный подвесной) | 0214-2-14-10868 | ОАО "МРСК Центра и Приволжья" - Рязаньэнерго | Рязанская область | Рязанская область, г.Сасово, ул. Горького, д. 1в
561 | ПС 220/110кВ Центральная | 1/01/0220/05/001639 | Разъединитель РЛНД-110 кВ ЛР-110 Дормаш-1 номинальный ток 1000А, включая спуски от проводов ВЛ 110кВ к оборудованию ПС | 0402-2-14-27556 | ОАО МРСК "Волги" - Саратовские распределительные сети | Саратовская область | Саратовская область, Балаковский район, город Балаково, улица Саратовское шоссе, б/н
562 | ПС 220/110кВ Центральная | 1/01/0220/05/001639 | Разъединитель РЛНД-110 кВ ЛР-110 Дормаш-2 номинальный ток 1000А, включая спуски от проводов ВЛ 110кВ к оборудованию ПС | 0402-2-14-27559 | ОАО МРСК "Волги" - Саратовские распределительные сети | Саратовская область | Саратовская область, Балаковский район, город Балаково, улица Саратовское шоссе, б/н
563 | ПС 220/110кВ Центральная | 1/01/0220/05/001639 | Линейный разъединитель 10кВ ЛР фидера 2 номинальный ток 600А | 0402-2-14-13265 | ОАО МРСК "Волги" - Саратовские распределительные сети | Саратовская область | Саратовская область, Балаковский район, город Балаково, улица Саратовское шоссе, б/н
564 | ПС 220/110кВ Центральная | 1/01/0220/05/001639 | Линейный разъединитель 10кВ ЛР фидера 3 номинальный ток 600А | 0402-2-14-13266 | ОАО МРСК "Волги" - Саратовские распределительные сети | Саратовская область | Саратовская область, Балаковский район, город Балаково, улица Саратовское шоссе, б/н
565 | ПС 220/110кВ Центральная | 1/01/0220/05/001639 | Выключатель ВМПЭ-10 ТСН-1 ВК-10 кВ номинальный ток 630А | 0402-2-14-12867 | ОАО МРСК "Волги" - Саратовские распределительные сети | Саратовская область | Саратовская область, Балаковский район, город Балаково, улица Саратовское шоссе, б/н
566 | ПС 220/110кВ Центральная | 1/01/0220/05/001639 | Силовой трансформатор ТМ-320/6/0,4 ТСН-3 номинальное напряжение 10кВ , номинальный ток 31А | 0402-2-14-14747 | ОАО МРСК "Волги" - Саратовские распределительные сети | Саратовская область | Саратовская область, Балаковский район, город Балаково, улица Саратовское шоссе, б/н
567 | ПС 220/110/35/6кВ Балаковская | 1/01/0220/05/001630 | Разъединитель ЛР -35 кВ ф. 3 РНДЗ-1/35/1000; напряжение 35 кВ, ток 1000А, включая спуски от ВЛ 35 кВ к оборудованию ПС | 0402-2-14-14268 | ОАО МРСК "Волги" - Саратовские распределительные сети | Саратовская область | Саратовская область, Балаковский район, город Балаково, район стадиона "Труд"
568 | ПС 220/110/35/6кВ Балаковская | 1/01/0220/05/001630 | Ячейка - 6 кВ ф-1 | 0402-2-14-16676 | ОАО МРСК "Волги" - Саратовские распределительные сети | Саратовская область | Саратовская область, Балаковский район, город Балаково, район стадиона "Труд"
569 | ПС 220/110/35/6кВ Балаковская | 1/01/0220/05/001630 | Ячейка - 6 кВ ф-2 | 0402-2-14-16677 | ОАО МРСК "Волги" - Саратовские распределительные сети | Саратовская область | Саратовская область, Балаковский район, город Балаково, район стадиона "Труд"
570 | ПС 220/110/35/6кВ Балаковская | 1/01/0220/05/001630 | Ячейка - 6 кВ ф-4 | 0402-2-14-16680 | ОАО МРСК "Волги" - Саратовские распределительные сети | Саратовская область | Саратовская область, Балаковский район, город Балаково, район стадиона "Труд"
571 | ПС 220/110/35/6кВ Балаковская | 1/01/0220/05/001630 | Ячейка - 6 кВ ф-5 | 0402-2-14-16681 | ОАО МРСК "Волги" - Саратовские распределительные сети | Саратовская область | Саратовская область, Балаковский район, город Балаково, район стадиона "Труд"
572 | ПС 220/110/35/6кВ Балаковская | 1/01/0220/05/001630 | Ячейка - 6 кВ ф-8 | 0402-2-14-16683 | ОАО МРСК "Волги" - Саратовские распределительные сети | Саратовская область | Саратовская область, Балаковский район, город Балаково, район стадиона "Труд"
573 | ПС 220/110/35/6кВ Балаковская | 1/01/0220/05/001630 | Ячейка - 6 кВ ф-9 | 0402-2-14-16684 | ОАО МРСК "Волги" - Саратовские распределительные сети | Саратовская область | Саратовская область, Балаковский район, город Балаково, район стадиона "Труд"
574 | ПС 220/110/35/6кВ Балаковская | 1/01/0220/05/001630 | Ячейка - 6 кВ ф-10 | 0402-2-14-16668 | ОАО МРСК "Волги" - Саратовские распределительные сети | Саратовская область | Саратовская область, Балаковский район, город Балаково, район стадиона "Труд"
575 | ПС 220/110/35/6кВ Балаковская | 1/01/0220/05/001630 | Ячейка - 6 кВ ф-12 | 0402-2-14-16669 | ОАО МРСК "Волги" - Саратовские распределительные сети | Саратовская область | Саратовская область, Балаковский район, город Балаково, район стадиона "Труд"
576 | ПС 220/110/35/6кВ Балаковская | 1/01/0220/05/001630 | Ячейка - 6 кВ ф-14 | 0402-2-14-16670 | ОАО МРСК "Волги" - Саратовские распределительные сети | Саратовская область | Саратовская область, Балаковский район, город Балаково, район стадиона "Труд"
577 | ПС 220/110/35/6кВ Балаковская | 1/01/0220/05/001630 | Ячейка - 6 кВ ф-15 | 0402-2-14-16671 | ОАО МРСК "Волги" - Саратовские распределительные сети | Саратовская область | Саратовская область, Балаковский район, город Балаково, район стадиона "Труд"
578 | ПС 220/110/35/6кВ Балаковская | 1/01/0220/05/001630 | Ячейка - 6 кВ ф-16 | 0402-2-14-16672 | ОАО МРСК "Волги" - Саратовские распределительные сети | Саратовская область | Саратовская область, Балаковский район, город Балаково, район стадиона "Труд"
579 | ПС 220/110/35/6кВ Балаковская | 1/01/0220/05/001630 | Ячейка - 6 кВ ф-17 | 0402-2-14-16673 | ОАО МРСК "Волги" - Саратовские распределительные сети | Саратовская область | Саратовская область, Балаковский район, город Балаково, район стадиона "Труд"
580 | ПС 220/110/35/6кВ Балаковская | 1/01/0220/05/001630 | Ячейка - 6 кВ ф-18 | 0402-2-14-16674 | ОАО МРСК "Волги" - Саратовские распределительные сети | Саратовская область | Саратовская область, Балаковский район, город Балаково, район стадиона "Труд"
581 | ПС 220/110/35/6кВ Балаковская | 1/01/0220/05/001630 | Ячейка - 6 кВ ф-19 | 0402-2-14-16675 | ОАО МРСК "Волги" - Саратовские распределительные сети | Саратовская область | Саратовская область, Балаковский район, город Балаково, район стадиона "Труд"
582 | ПС 220/110/35/6кВ Балаковская | 1/01/0220/05/001630 | Ячейка - 6 кВ ф-23 | 0402-2-14-16679 | ОАО МРСК "Волги" - Саратовские распределительные сети | Саратовская область | Саратовская область, Балаковский район, город Балаково, район стадиона "Труд"
583 | ПС 220/110/35/6кВ Вольская | 1/01/0220/05/001632 | Разъединитель ЛР-110-Поляна-1, марка РНДЗ-1-110/1000; напряжение 110 кВ, ток 1000А, включая спуски от проводов ВЛ 110 кВ к оборудованию ПС | 0402-2-14-14277 | ОАО МРСК "Волги" - Саратовские распределительные сети | Саратовская область | Саратовская область, Вольский район, г. Вольск, поселок Полынное Поле, д. 3
584 | ПС 220/110/35/6кВ Вольская | 1/01/0220/05/001632 | Разъединитель ЛР-110-Поляна-2, марка РНДЗ-1-110/1000; напряжение 110 кВ, ток 1000А, включая спуски от проводов ВЛ 110 кВ к оборудованию ПС | 0402-2-14-14274 | ОАО МРСК "Волги" - Саратовские распределительные сети | Саратовская область | Саратовская область, Вольский район, г. Вольск, поселок Полынное Поле, д. 3
585 | ПС 220/110/35/6кВ Вольская | 1/01/0220/05/001632 | ячейка 6 кВ (шкаф КРУ, КРУН) отходящей линии 6 кВ Северный-1 | 0402-2-14-23052 | ОАО МРСК "Волги" - Саратовские распределительные сети | Саратовская область | Саратовская область, Вольский район, г. Вольск, поселок Полынное Поле, д. 3
586 | ПС 220/110/35/6кВ Вольская | 1/01/0220/05/001632 | ячейка 6 кВ (шкаф КРУ, КРУН) отходящей линии 6 кВ Северный-2 | 0402-2-14-23065 | ОАО МРСК "Волги" - Саратовские распределительные сети | Саратовская область | Саратовская область, Вольский район, г. Вольск, поселок Полынное Поле, д. 3
587 | ПС 220/110/35/6кВ Вольская | 1/01/0220/05/001632 | ячейка 6 кВ (шкаф КРУ, КРУН) отходящей линии 6 кВ ЖБИ-1 | 0402-2-14-23053 | ОАО МРСК "Волги" - Саратовские распределительные сети | Саратовская область | Саратовская область, Вольский район, г. Вольск, поселок Полынное Поле, д. 3
588 | ПС 220/110/35/6кВ Вольская | 1/01/0220/05/001632 | ячейка 6 кВ (шкаф КРУ, КРУН) отходящей линии 6 кВ ЖБИ-2 | 0402-2-14-23064 | ОАО МРСК "Волги" - Саратовские распределительные сети | Саратовская область | Саратовская область, Вольский район, г. Вольск, поселок Полынное Поле, д. 3
589 | ПС 220/110/35/6кВ Вольская | 1/01/0220/05/001632 | ячейка 6 кВ (шкаф КРУ, КРУН) отходящей линии 6 кВ Военное училище | 0402-2-14-23054 | ОАО МРСК "Волги" - Саратовские распределительные сети | Саратовская область | Саратовская область, Вольский район, г. Вольск, поселок Полынное Поле, д. 3
590 | ПС 220/110/35/6кВ Вольская | 1/01/0220/05/001632 | ячейка 6 кВ (шкаф КРУ, КРУН) отходящей линии 6 кВ Молочный завод ГМЗ-1 | 0402-2-14-23055 | ОАО МРСК "Волги" - Саратовские распределительные сети | Саратовская область | Саратовская область, Вольский район, г. Вольск, поселок Полынное Поле, д. 3
591 | ПС 220/110/35/6кВ Вольская | 1/01/0220/05/001632 | ячейка 6 кВ (шкаф КРУ, КРУН) отходящей линии 6 кВ Молочный завод ГМЗ-2 | 0402-2-14-23062 | ОАО МРСК "Волги" - Саратовские распределительные сети | Саратовская область | Саратовская область, Вольский район, г. Вольск, поселок Полынное Поле, д. 3
592 | ПС 220/110/35/6кВ Вольская | 1/01/0220/05/001632 | ячейка 6 кВ (шкаф КРУ, КРУН) отходящей линии 6 кВ Агрегатная-1 | 0402-2-14-23056 | ОАО МРСК "Волги" - Саратовские распределительные сети | Саратовская область | Саратовская область, Вольский район, г. Вольск, поселок Полынное Поле, д. 3
593 | ПС 220/110/35/6кВ Вольская | 1/01/0220/05/001632 | ячейка 6 кВ (шкаф КРУ, КРУН) отходящей линии 6 кВ Агрегатная-2 | 0402-2-14-23063 | ОАО МРСК "Волги" - Саратовские распределительные сети | Саратовская область | Саратовская область, Вольский район, г. Вольск, поселок Полынное Поле, д. 3
594 | ПС 220/110/35/6кВ Вольская | 1/01/0220/05/001632 | ячейка 6 кВ (шкаф КРУ, КРУН) отходящей линии 6 кВ НС-1ц | 0402-2-14-23057 | ОАО МРСК "Волги" - Саратовские распределительные сети | Саратовская область | Саратовская область, Вольский район, г. Вольск, поселок Полынное Поле, д. 3
595 | ПС 220/110/35/6кВ Вольская | 1/01/0220/05/001632 | ячейка 6 кВ (шкаф КРУ, КРУН) отходящей линии 6 кВ НС-2ц | 0402-2-14-23061 | ОАО МРСК "Волги" - Саратовские распределительные сети | Саратовская область | Саратовская область, Вольский район, г. Вольск, поселок Полынное Поле, д. 3
596 | ПС 220/110/35/6кВ Вольская | 1/01/0220/05/001632 | ячейка 6 кВ (шкаф КРУ, КРУН) отходящей линии 6 кВ Головушка | 0402-2-14-23059 | ОАО МРСК "Волги" - Саратовские распределительные сети | Саратовская область | Саратовская область, Вольский район, г. Вольск, поселок Полынное Поле, д. 3
597 | ПС 220/110/35/6кВ Вольская | 1/01/0220/05/001632 | ячейка 6 кВ (шкаф КРУ, КРУН) отходящей линии 6 кВ КПП | 0402-2-14-23058 | ОАО МРСК "Волги" - Саратовские распределительные сети | Саратовская область | Саратовская область, Вольский район, г. Вольск, поселок Полынное Поле, д. 3
598 | ПС 220/110/35/6кВ Вольская | 1/01/0220/05/001632 | ячейка 6 кВ (шкаф КРУ, КРУН) отходящей линии 6 кВ Привольск | 0402-2-14-23060 | ОАО МРСК "Волги" - Саратовские распределительные сети | Саратовская область | Саратовская область, Вольский район, г. Вольск, поселок Полынное Поле, д. 3
599 | ПС 220/110/35/6кВ Вольская | 1/01/0220/05/001632 | ошиновка выключателей отходящей линии 6кВ ГРС-1 | 0402-2-14-08633 | ОАО МРСК "Волги" - Саратовские распределительные сети | Саратовская область | Саратовская область, Вольский район, г. Вольск, поселок Полынное Поле, д. 3
600 | ПС 220/110/35/6кВ Вольская | 1/01/0220/05/001632 | ошиновка выключателей отходящей линии 6кВ ГРС-2 | 0402-2-14-08633 | ОАО МРСК "Волги" - Саратовские распределительные сети | Саратовская область | Саратовская область, Вольский район, г. Вольск, поселок Полынное Поле, д. 3
601 | ПС 220/35/10кВ Возрождение | 1/01/0220/05/001631 | Ячейка - 10кВ ф-01 | 0402-2-14-13278 | ОАО МРСК "Волги" - Саратовские распределительные сети | Саратовская область | Саратовская область, Хвалынский район, пос. Возрождение
602 | ПС 220/35/10кВ Возрождение | 1/01/0220/05/001631 | Ячейка - 10кВ ф-02 | 0402-2-14-13282 | ОАО МРСК "Волги" - Саратовские распределительные сети | Саратовская область | Саратовская область, Хвалынский район, пос. Возрождение
603 | ПС 220/35/10кВ Возрождение | 1/01/0220/05/001631 | Ячейка - 10кВ ф-12 | 0402-2-14-13285 | ОАО МРСК "Волги" - Саратовские распределительные сети | Саратовская область | Саратовская область, Хвалынский район, пос. Возрождение
604 | ПС 220/110/10кВ Горный | 1/01/0220/05/001633 | Спуски от проводов ВЛ-110 кВ Степная-1 к оборудованию ПС | 0402-2-14-28198 | ОАО МРСК "Волги" - Саратовские распределительные сети | Саратовская область | Саратовская область, Краснопартизанский район, р.п. Горный, улица Энергетиков
605 | ПС 220/110/10кВ Горный | 1/01/0220/05/001633 | Спуски от проводов ВЛ-110 кВ Степная-2 к оборудованию ПС | 0402-2-14-28199 | ОАО МРСК "Волги" - Саратовские распределительные сети | Саратовская область | Саратовская область, Краснопартизанский район, р.п. Горный, улица Энергетиков
606 | ПС 220/110/10кВ Горный | 1/01/0220/05/001633 | Сборные шины 10 кВ с проходными изоляторами ЗРУ 10 кВ | 0402-2-11-28200 | ОАО МРСК "Волги" - Саратовские распределительные сети | Саратовская область | Саратовская область, Краснопартизанский район, р.п. Горный, улица Энергетиков
607 | ПС 220 Аткарская | 1/01/0220/05/001641 | Ячейка линейная В-10 ф-2А, К-XXVI, выключатель ВМПЭ-10/630,напряжением 10кВ, ток 630А | 0402-2-14-20311 | ОАО МРСК "Волги" - Саратовские распределительные сети | Саратовская область | Саратовская область, Аткарский район, 850 м юго-восточнее поселка Тургенево
608 | ПС 220 Аткарская | 1/01/0220/05/001641 | Ячейка линейная В-10 ф-4А, К-XXVI, выключатель ВМПЭ-10/630,напряжением 10кВ, ток 630А | 0402-2-14-20313 | ОАО МРСК "Волги" - Саратовские распределительные сети | Саратовская область | Саратовская область, Аткарский район, 850 м юго-восточнее поселка Тургенево
609 | ПС 220 Аткарская | 1/01/0220/05/001641 | Ячейка линейная В-10 ф-5А, К-XXVI, выключатель ВМПЭ-10/630,напряжением 10кВ, ток 630А | 0402-2-14-20314 | ОАО МРСК "Волги" - Саратовские распределительные сети | Саратовская область | Саратовская область, Аткарский район, 850 м юго-восточнее поселка Тургенево
610 | ПС 220 Аткарская | 1/01/0220/05/001641 | Ячейка линейная В-10 ф-9А, К-XXVI, выключатель ВМПЭ-10/630,напряжением 10кВ, ток 630А | 0402-2-14-20317 | ОАО МРСК "Волги" - Саратовские распределительные сети | Саратовская область | Саратовская область, Аткарский район, 850 м юго-восточнее поселка Тургенево
611 | ПС 220 Аткарская | 1/01/0220/05/001641 | Ячейка линейная В-10 ф-13А, К-XXVI, выключатель ВМПЭ-10/630,напряжением 10кВ, ток 630А | 0402-2-14-20303 | ОАО МРСК "Волги" - Саратовские распределительные сети | Саратовская область | Саратовская область, Аткарский район, 850 м юго-восточнее поселка Тургенево
612 | ПС 220 Аткарская | 1/01/0220/05/001641 | Ячейка линейная В-10 ф-15А, К-XXVI, выключательВМПЭ-10/630,напряжением 10кВ, ток 630А | 0402-2-14-20324 | ОАО МРСК "Волги" - Саратовские распределительные сети | Саратовская область | Саратовская область, Аткарский район, 850 м юго-восточнее поселка Тургенево
613 | ПС 220 Аткарская | 1/01/0220/05/001641 | Ячейка линейная В-10 ф-18А, К-XXVI, выключатель ВМПЭ-10/630,напряжением 10кВ, ток 630А | 0402-2-14-20308 | ОАО МРСК "Волги" - Саратовские распределительные сети | Саратовская область | Саратовская область, Аткарский район, 850 м юго-восточнее поселка Тургенево
614 | ПС 220 Аткарская | 1/01/0220/05/001641 | Ячейка линейная В-10 ф-19А, К-XXVI, выключатель ВМПЭ-10/630,напряжением 10кВ, ток 630А | 0402-2-14-20309 | ОАО МРСК "Волги" - Саратовские распределительные сети | Саратовская область | Саратовская область, Аткарский район, 850 м юго-восточнее поселка Тургенево
615 | ПС 220 Аткарская | 1/01/0220/05/001641 | Ячейка линейная В-10 ф-21А, К-XXVI, выключатель ВМПЭ-10/630,напряжением 10кВ, ток 630А | 0402-2-14-20310 | ОАО МРСК "Волги" - Саратовские распределительные сети | Саратовская область | Саратовская область, Аткарский район, 850 м юго-восточнее поселка Тургенево
616 | ПС 220/10-10кВ Екатериновка Газовая | 1/01/0220/05/001636 | Разъединитель ТР-10 Т-1 1СШ-10 совместно с токопроводом 10 кВ в сторону ЗРУ-10кВ | 0402-2-14-17267 | ОАО МРСК "Волги" - Саратовские распределительные сети | Саратовская область | Саратовская область, Екатериновский район, с. Новоселовка
617 | ПС 220/10-10кВ Екатериновка Газовая | 1/01/0220/05/001636 | Разъединитель ТР-10 Т-1 2СШ-10 совместно с токопроводом 10 кВ в сторону ЗРУ-10кВ | 0402-2-14-17268 | ОАО МРСК "Волги" - Саратовские распределительные сети | Саратовская область | Саратовская область, Екатериновский район, с. Новоселовка
618 | ПС 220/10-10кВ Екатериновка Газовая | 1/01/0220/05/001636 | Разъединитель ТР-10 Т-2 3СШ-10 совместно с токопроводом 10 кВ в сторону ЗРУ-10кВ | 0402-2-14-17269 | ОАО МРСК "Волги" - Саратовские распределительные сети | Саратовская область | Саратовская область, Екатериновский район, с. Новоселовка
619 | ПС 220/10-10кВ Екатериновка Газовая | 1/01/0220/05/001636 | Разъединитель ТР-10 Т-2 4СШ-10 совместно с токопроводом 10 кВ в сторону ЗРУ-10кВ | 0402-2-14-17270 | ОАО МРСК "Волги" - Саратовские распределительные сети | Саратовская область | Саратовская область, Екатериновский район, с. Новоселовка
620 | ПС 220/10-10кВ Екатериновка Газовая | 1/01/0220/05/001636 | Кабель силовой. Марка АШВ; передаваемое напряжение 10 кВ (КЛ 10 кВ ТСН-1,2) | 0402-2-12-09217 | ОАО МРСК "Волги" - Саратовские распределительные сети | Саратовская область | Саратовская область, Екатериновский район, с. Новоселовка
621 | ПС220/110/10Красный Яр | 1/01/0220/05/001635 | Разъединитель ЛР -10кВ лин.№14 РЛН-10, напряжение10кВ | 0402-2-14-16818 | ОАО МРСК "Волги" - Саратовские распределительные сети | Саратовская область | Саратовская область, Энгельсский район, село Красный Яр
622 | ПС 500кВ Курдюм | 1/01/500/05/000224 | Разъединитель линейный 6кВ фидера 617 | 0402-2-14-23091 | ОАО МРСК "Волги" - Саратовские распределительные сети | Саратовская область | Саратовская область, Татищевский район, в 3-х км. северо-западнее с. Сторожевка
623 | ПС 330 кВ "Калининская" | 1/01/330/05/000133 | Заземлитель трехполюсный шинный типа ТЕС 123 II* 100 УХЛ1, 110 кВ (присоединение ВЛ 110 кВ Редкино 1) | 0211-1-14-04088 | ОАО "МРСК Центра" - Тверьэнерго | Тверская область | 170015, Тверская область,г. Тверь, Заволжский р-н, ул. Георгия Димитрова, д.68
624 | ПС 330 кВ "Калининская" | 1/01/330/05/000133 | Заземлитель трехполюсный шинный типа ТЕС 123 II* 100 УХЛ1, 110 кВ (присоединение ВЛ 110 кВ Редкино 2) | 0211-1-14-04089 | ОАО "МРСК Центра" - Тверьэнерго | Тверская область | 170015, Тверская область,г. Тверь, Заволжский р-н, ул. Георгия Димитрова, д.68
625 | ПС 330 кВ "Калининская" | 1/01/330/05/000133 | трансформатор тока ТВЛ-10 [600/5] - 6 шт. | 0211-2-14-01050 | ОАО "МРСК Центра" - Тверьэнерго | Тверская область | 170015, Тверская область,г. Тверь, Заволжский р-н, ул. Георгия Димитрова, д.68
626 | ПС 330 кВ "Бологое" | 1/01/330/05/000134 | Панели собственных нужд ПСН-102А | 0211-2-14-00400 | ОАО "МРСК Центра" - Тверьэнерго | Тверская область | 171060, Тверская обл., г.Бологое,ул. Колхозная
627 | ПС 220 кВ "Бежецк" | 1/01/0220/05/000857 | Разъединитель линейный присоединение 110кВ "Сельмаш-1" (марка-РЛНДЗ-2-110-1000) | 0211-2-14-07142 | ОАО "МРСК Центра" - Тверьэнерго | Тверская область | Россия, Тверская область, Бежецкий район, д.Селезенево
628 | ПС 220 кВ "Бежецк" | 1/01/0220/05/000857 | Разъединитель обходной системы шин присоединение 110кВ "Сельмаш-1" (марка-РЛНДЗ-2-110-1000) | 0211-2-14-07144 | ОАО "МРСК Центра" - Тверьэнерго | Тверская область | Россия, Тверская область, Бежецкий район, д.Селезенево
629 | ПС 220 кВ "Бежецк" | 1/01/0220/05/000857 | Разъединитель линейный присоединение 110кВ "Сельмаш-2" (марка-РЛНДЗ-1б-110-1000) | 0211-2-14-07143 | ОАО "МРСК Центра" - Тверьэнерго | Тверская область | Россия, Тверская область, Бежецкий район, д.Селезенево
630 | ПС 220 кВ "Бежецк" | 1/01/0220/05/000857 | Разъединитель обходной системы шин присоединение 110кВ "Сельмаш-2" (марка-РЛНДЗ-1б-110-1000) | 0211-2-14-07145 | ОАО "МРСК Центра" - Тверьэнерго | Тверская область | Россия, Тверская область, Бежецкий район, д.Селезенево
631 | ПС 220 кВ "Бежецк" | 1/01/0220/05/000857 | Панели собственных нужд (марка- ПСН123) | 0211-2-14-10835 | ОАО "МРСК Центра" - Тверьэнерго | Тверская область | Россия, Тверская область, Бежецкий район, д.Селезенево
632 | ПС 220 кВ "Бежецк" | 1/01/0220/05/000857 | Панели собственных нужд (марка- ПСН123) | 0211-2-14-10834 | ОАО "МРСК Центра" - Тверьэнерго | Тверская область | Россия, Тверская область, Бежецкий район, д.Селезенево
633 | ПС 220 кВ "Нелидово" | 1/01/0220/05/000854 | Разъединитель, ЛР 110 ГП-1, марка РНДЗ-2, номинальное напряжение 110, 600 | 0211-2-14-07309 | ОАО "МРСК Центра" - Тверьэнерго | Тверская область | 172500, Тверская обл. г. Нелидово, р-н шахты № 3
634 | ПС 220 кВ "Нелидово" | 1/01/0220/05/000854 | Разъединитель, РОСШ 110 ГП-1, марка РНДЗ-1б, номинальное напряжение 110,1000 | 0211-2-14-07311 | ОАО "МРСК Центра" - Тверьэнерго | Тверская область | 172500, Тверская обл. г. Нелидово, р-н шахты № 3
635 | ПС 220 кВ "Нелидово" | 1/01/0220/05/000854 | Разъединитель, ЛР 110 ГП-2, марка РНДЗ-2, номинальное напряжение 110, 600 | 0211-2-14-07310 | ОАО "МРСК Центра" - Тверьэнерго | Тверская область | 172500, Тверская обл. г. Нелидово, р-н шахты № 3
636 | ПС 220 кВ "Нелидово" | 1/01/0220/05/000854 | Разъединитель, РОСШ 110 ГП-2, марка РНДЗ-1б, номинальное напряжение 110,1000 | 0211-2-14-07312 | ОАО "МРСК Центра" - Тверьэнерго | Тверская область | 172500, Тверская обл. г. Нелидово, р-н шахты № 3
637 | ПС 220 кВ "Нелидово" | 1/01/0220/05/000854 | Трансформаторы тока, марка-ТПФ, номинальное нвапряжение -10, | 0211-2-14-11233 | ОАО "МРСК Центра" - Тверьэнерго | Тверская область | 172500, Тверская обл. г. Нелидово, р-н шахты № 3
638 | ПС 220 кВ "Нелидово" | 1/01/0220/05/000854 | Трансформаторы тока, марка-ТПФ, номинальное нвапряжение -10, | 0211-2-14-11238 | ОАО "МРСК Центра" - Тверьэнерго | Тверская область | 172500, Тверская обл. г. Нелидово, р-н шахты № 3
639 | ПС 220 кВ "Нелидово" | 1/01/0220/05/000854 | Трансформаторы тока, марка-ТПФ, номинальное нвапряжение -10, | 0211-2-14-11239 | ОАО "МРСК Центра" - Тверьэнерго | Тверская область | 172500, Тверская обл. г. Нелидово, р-н шахты № 3
640 | ПС 220 кВ "Нелидово" | 1/01/0220/05/000854 | Трансформаторы тока, марка-ТПФ, номинальное нвапряжение -10, | 0211-2-14-11235 | ОАО "МРСК Центра" - Тверьэнерго | Тверская область | 172500, Тверская обл. г. Нелидово, р-н шахты № 3
641 | ПС 220 кВ "Нелидово" | 1/01/0220/05/000854 | Трансформаторы тока, марка-ТПФ, номинальное нвапряжение -10, | 0211-2-14-11249 | ОАО "МРСК Центра" - Тверьэнерго | Тверская область | 172500, Тверская обл. г. Нелидово, р-н шахты № 3
642 | ПС 220 кВ "Нелидово" | 1/01/0220/05/000854 | Трансформаторы тока, марка-ТПФ, номинальное нвапряжение -10, | 0211-2-14-11240 | ОАО "МРСК Центра" - Тверьэнерго | Тверская область | 172500, Тверская обл. г. Нелидово, р-н шахты № 3
643 | ПС 220 кВ "Нелидово" | 1/01/0220/05/000854 | Трансформаторы тока, марка-ТПФ, номинальное нвапряжение -10, | 0211-2-14-11241 | ОАО "МРСК Центра" - Тверьэнерго | Тверская область | 172500, Тверская обл. г. Нелидово, р-н шахты № 3
644 | ПС 220 кВ "Нелидово" | 1/01/0220/05/000854 | Трансформаторы тока, марка-ТПФ, номинальное нвапряжение -10, | 0211-2-14-11242 | ОАО "МРСК Центра" - Тверьэнерго | Тверская область | 172500, Тверская обл. г. Нелидово, р-н шахты № 3
645 | ПС 220 кВ "Нелидово" | 1/01/0220/05/000854 | Трансформаторы тока, марка-ТПФ, номинальное нвапряжение -10, | 0211-2-14-11243 | ОАО "МРСК Центра" - Тверьэнерго | Тверская область | 172500, Тверская обл. г. Нелидово, р-н шахты № 3
646 | ПС 220 кВ "Победа" | 1/01/0220/05/000856 | разъединитель ЛП-110кВ пр.Кран-1 марка РНДЗ-110/1000 1000А привод ПРУ-У1 | 0211-2-14-11088 | ОАО "МРСК Центра" - Тверьэнерго | Тверская область | 172369, Тверская обл., Ржевский р-н., с/п Есинка
647 | ПС 220 кВ "Победа" | 1/01/0220/05/000856 | разъединитель РОСШ-110 кВ пр Кран-1 марка РНДЗ-110 | 0211-2-14-11130 | ОАО "МРСК Центра" - Тверьэнерго | Тверская область | 172369, Тверская обл., Ржевский р-н., с/п Есинка
648 | ПС 220 кВ "Победа" | 1/01/0220/05/000856 | разъединитель ЛП-110кВ пр.Кран-2 марка РНДЗ-110/1000 1000А привод ПРУ-У1 | 0211-2-14-11089 | ОАО "МРСК Центра" - Тверьэнерго | Тверская область | 172369, Тверская обл., Ржевский р-н., с/п Есинка
649 | ПС 220 кВ "Победа" | 1/01/0220/05/000856 | разъединитель РОСШ-110 кВ пр Кран-2 марка РНДЗ-110 | 0211-2-14-11131 | ОАО "МРСК Центра" - Тверьэнерго | Тверская область | 172369, Тверская обл., Ржевский р-н., с/п Есинка
650 | ПС 220/110/6кВ «Ульяновская» | 1/01/0220/05/001267 | Ячейка отходящей линии 6 кВ | 0404-2-14-14828 | ОАО "МРСК Волги" - "Ульяновские распределительные сети" | Ульяновская область | Ульяновская область, г. Ульяновск, ул. Станкостроителей, д.2
651 | ПС 220/110/6кВ «Ульяновская» | 1/01/0220/05/001267 | Ячейка отходящей линии 6 кВ | 0404-2-14-14829 | ОАО "МРСК Волги" - "Ульяновские распределительные сети" | Ульяновская область | Ульяновская область, г. Ульяновск, ул. Станкостроителей, д.2
652 | ПС 220/110/6кВ «Ульяновская» | 1/01/0220/05/001267 | Ячейка отходящей линии 6 кВ | 0404-2-14-14830 | ОАО "МРСК Волги" - "Ульяновские распределительные сети" | Ульяновская область | Ульяновская область, г. Ульяновск, ул. Станкостроителей, д.2
653 | ПС 220/110/6кВ «Ульяновская» | 1/01/0220/05/001267 | Ячейка отходящей линии 6 кВ | 0404-2-14-14831 | ОАО "МРСК Волги" - "Ульяновские распределительные сети" | Ульяновская область | Ульяновская область, г. Ульяновск, ул. Станкостроителей, д.2
654 | ПС 220/110/6кВ «Ульяновская» | 1/01/0220/05/001267 | Ячейка отходящей линии 6 кВ | 0404-2-14-14832 | ОАО "МРСК Волги" - "Ульяновские распределительные сети" | Ульяновская область | Ульяновская область, г. Ульяновск, ул. Станкостроителей, д.2
655 | ПС 220/110/6кВ «Ульяновская» | 1/01/0220/05/001267 | Ячейка отходящей линии 6 кВ | 0404-2-14-14833 | ОАО "МРСК Волги" - "Ульяновские распределительные сети" | Ульяновская область | Ульяновская область, г. Ульяновск, ул. Станкостроителей, д.2
656 | ПС 220/110/6кВ «Ульяновская» | 1/01/0220/05/001267 | Ячейка отходящей линии 6 кВ | 0404-2-14-14834 | ОАО "МРСК Волги" - "Ульяновские распределительные сети" | Ульяновская область | Ульяновская область, г. Ульяновск, ул. Станкостроителей, д.2
657 | ПС 220/110/6кВ «Ульяновская» | 1/01/0220/05/001267 | Ячейка отходящей линии 6 кВ | 0404-2-14-14835 | ОАО "МРСК Волги" - "Ульяновские распределительные сети" | Ульяновская область | Ульяновская область, г. Ульяновск, ул. Станкостроителей, д.2
658 | ПС 220/110/6кВ «Ульяновская» | 1/01/0220/05/001267 | Ячейка 6 кВ с масляным выключателем ВКЭ-10 тип:Силовое;год вып.:1990;марка:К-104 | 0404-2-14-14319 | ОАО "МРСК Волги" - "Ульяновские распределительные сети" | Ульяновская область | Ульяновская область, г. Ульяновск, ул. Станкостроителей, д.2
659 | ПС 220/110/6кВ «Ульяновская» | 1/01/0220/05/001267 | Ячейка отходящей линии 6 кВ | 0404-2-14-14836 | ОАО "МРСК Волги" - "Ульяновские распределительные сети" | Ульяновская область | Ульяновская область, г. Ульяновск, ул. Станкостроителей, д.2
660 | ПС 220/110/6кВ «Ульяновская» | 1/01/0220/05/001267 | Ячейка отходящей линии 6 кВ | 0404-2-14-14837 | ОАО "МРСК Волги" - "Ульяновские распределительные сети" | Ульяновская область | Ульяновская область, г. Ульяновск, ул. Станкостроителей, д.2
661 | ПС 220/110/6кВ «Ульяновская» | 1/01/0220/05/001267 | Ячейка отходящей линии 6 кВ | 0404-2-14-14839 | ОАО "МРСК Волги" - "Ульяновские распределительные сети" | Ульяновская область | Ульяновская область, г. Ульяновск, ул. Станкостроителей, д.2
662 | ПС 220/110/6кВ «Ульяновская» | 1/01/0220/05/001267 | Ячейка отходящей линии 6 кВ | 0404-2-14-14840 | ОАО "МРСК Волги" - "Ульяновские распределительные сети" | Ульяновская область | Ульяновская область, г. Ульяновск, ул. Станкостроителей, д.2
663 | ПС 220/110/6кВ «Ульяновская» | 1/01/0220/05/001267 | Ячейка отходящей линии 6 кВ | 0404-2-14-14841 | ОАО "МРСК Волги" - "Ульяновские распределительные сети" | Ульяновская область | Ульяновская область, г. Ульяновск, ул. Станкостроителей, д.2
664 | ПС 220/110/6кВ «Ульяновская» | 1/01/0220/05/001267 | Ячейка отходящей линии 6 кВ | 0404-2-14-14843 | ОАО "МРСК Волги" - "Ульяновские распределительные сети" | Ульяновская область | Ульяновская область, г. Ульяновск, ул. Станкостроителей, д.2
665 | ПС 220/110/6кВ «Ульяновская» | 1/01/0220/05/001267 | Ячейка отходящей линии 6 кВ | 0404-2-14-14844 | ОАО "МРСК Волги" - "Ульяновские распределительные сети" | Ульяновская область | Ульяновская область, г. Ульяновск, ул. Станкостроителей, д.2
666 | ПС 220/110/6кВ «Ульяновская» | 1/01/0220/05/001267 | Ячейка отходящей линии 6 кВ | 0404-2-14-14845 | ОАО "МРСК Волги" - "Ульяновские распределительные сети" | Ульяновская область | Ульяновская область, г. Ульяновск, ул. Станкостроителей, д.2
667 | ПС 220/110/6кВ «Ульяновская» | 1/01/0220/05/001267 | Ячейка отходящей линии 6 кВ | 0404-2-14-06366 | ОАО "МРСК Волги" - "Ульяновские распределительные сети" | Ульяновская область | Ульяновская область, г. Ульяновск, ул. Станкостроителей, д.2
668 | ПС 220/110/6кВ «Ульяновская» | 1/01/0220/05/001267 | Ячейка отходящей линии 6 кВ | 0404-2-14-06367 | ОАО "МРСК Волги" - "Ульяновские распределительные сети" | Ульяновская область | Ульяновская область, г. Ульяновск, ул. Станкостроителей, д.2
669 | ПС 220/110/6кВ «Ульяновская» | 1/01/0220/05/001267 | Ячейка отходящей линии 6 кВ | 0404-2-14-06368 | ОАО "МРСК Волги" - "Ульяновские распределительные сети" | Ульяновская область | Ульяновская область, г. Ульяновск, ул. Станкостроителей, д.2
670 | ПС 220/110/6кВ «Ульяновская» | 1/01/0220/05/001267 | Ячейка отходящей линии 6 кВ | 0404-2-14-06369 | ОАО "МРСК Волги" - "Ульяновские распределительные сети" | Ульяновская область | Ульяновская область, г. Ульяновск, ул. Станкостроителей, д.2
671 | ПС 220/110/6кВ «Ульяновская» | 1/01/0220/05/001267 | Ячейка отходящей линии 6 кВ | 0404-2-14-06370 | ОАО "МРСК Волги" - "Ульяновские распределительные сети" | Ульяновская область | Ульяновская область, г. Ульяновск, ул. Станкостроителей, д.2
672 | ПС 220/110/6кВ «Ульяновская» | 1/01/0220/05/001267 | Ячейка ЗРУ-6 кВ K-XII №45 с выключателем ВМП-10Автодром | 0404-2-14-17933 | ОАО "МРСК Волги" - "Ульяновские распределительные сети" | Ульяновская область | Ульяновская область, г. Ульяновск, ул. Станкостроителей, д.2
673 | ПС 220/110/6кВ «Кремёнки» | 1/01/0220/05/001664 | Ячейка 6 кВ К-XII | 0404-2-14-14802 | ОАО "МРСК Волги" - "Ульяновские распределительные сети" | Ульяновская область | Ульяновская область, Ульяновский район, г. Новоульяновск, промплощадка
674 | ПС 220/110/6кВ «Кремёнки» | 1/01/0220/05/001664 | Ячейка 6 кВ К-104 | 0404-2-14-14797 | ОАО "МРСК Волги" - "Ульяновские распределительные сети" | Ульяновская область | Ульяновская область, Ульяновский район, г. Новоульяновск, промплощадка
675 | ПС 220/110/6кВ «Кремёнки» | 1/01/0220/05/001664 | Ячейка 6 кВ К-104 | 0404-2-14-14782 | ОАО "МРСК Волги" - "Ульяновские распределительные сети" | Ульяновская область | Ульяновская область, Ульяновский район, г. Новоульяновск, промплощадка
676 | ПС 220/110/6кВ «Кремёнки» | 1/01/0220/05/001664 | Ячейка 6 кВ К-104 | 0404-2-14-14783 | ОАО "МРСК Волги" - "Ульяновские распределительные сети" | Ульяновская область | Ульяновская область, Ульяновский район, г. Новоульяновск, промплощадка
677 | ПС 220/110/6кВ «Кремёнки» | 1/01/0220/05/001664 | Ячейка 6 кВ К-104 | 0404-2-14-14784 | ОАО "МРСК Волги" - "Ульяновские распределительные сети" | Ульяновская область | Ульяновская область, Ульяновский район, г. Новоульяновск, промплощадка
678 | ПС 220/110/6кВ «Кремёнки» | 1/01/0220/05/001664 | Ячейка 6 кВ К-XII | 0404-2-14-14798 | ОАО "МРСК Волги" - "Ульяновские распределительные сети" | Ульяновская область | Ульяновская область, Ульяновский район, г. Новоульяновск, промплощадка
679 | ПС 220/110/6кВ «Кремёнки» | 1/01/0220/05/001664 | Ячейка 6 кВ К-XII | 0404-2-14-14799 | ОАО "МРСК Волги" - "Ульяновские распределительные сети" | Ульяновская область | Ульяновская область, Ульяновский район, г. Новоульяновск, промплощадка
680 | ПС 220/110/6кВ «Кремёнки» | 1/01/0220/05/001664 | Ячейка 6 кВ К-XII | 0404-2-14-14800 | ОАО "МРСК Волги" - "Ульяновские распределительные сети" | Ульяновская область | Ульяновская область, Ульяновский район, г. Новоульяновск, промплощадка
681 | ПС 220/110/6кВ «Кремёнки» | 1/01/0220/05/001664 | Ячейка 6 кВ К-XII | 0404-2-14-14801 | ОАО "МРСК Волги" - "Ульяновские распределительные сети" | Ульяновская область | Ульяновская область, Ульяновский район, г. Новоульяновск, промплощадка
682 | ПС 220/110/6кВ «Кремёнки» | 1/01/0220/05/001664 | Ячейка 6 кВ К- XII | 0404-2-14-14765 | ОАО "МРСК Волги" - "Ульяновские распределительные сети" | Ульяновская область | Ульяновская область, Ульяновский район, г. Новоульяновск, промплощадка
683 | ПС 220/110/6кВ «Кремёнки» | 1/01/0220/05/001664 | Ячейка 6 кВ К- XII | 0404-2-14-14766 | ОАО "МРСК Волги" - "Ульяновские распределительные сети" | Ульяновская область | Ульяновская область, Ульяновский район, г. Новоульяновск, промплощадка
684 | ПС 220/110/6кВ «Кремёнки» | 1/01/0220/05/001664 | Ячейка 6 кВ К- XII | 0404-2-14-14767 | ОАО "МРСК Волги" - "Ульяновские распределительные сети" | Ульяновская область | Ульяновская область, Ульяновский район, г. Новоульяновск, промплощадка
685 | ПС 220/110/6кВ «Кремёнки» | 1/01/0220/05/001664 | Ячейка 6 кВ К- XII | 0404-2-14-14768 | ОАО "МРСК Волги" - "Ульяновские распределительные сети" | Ульяновская область | Ульяновская область, Ульяновский район, г. Новоульяновск, промплощадка
686 | ПС 220/110/6кВ «Кремёнки» | 1/01/0220/05/001664 | Ячейка 6 кВ К- XII | 0404-2-14-14769 | ОАО "МРСК Волги" - "Ульяновские распределительные сети" | Ульяновская область | Ульяновская область, Ульяновский район, г. Новоульяновск, промплощадка
687 | ПС 220/110/6кВ «Кремёнки» | 1/01/0220/05/001664 | Ячейка 6 кВ К- XII | 0404-2-14-14770 | ОАО "МРСК Волги" - "Ульяновские распределительные сети" | Ульяновская область | Ульяновская область, Ульяновский район, г. Новоульяновск, промплощадка
688 | ПС 220/110/6кВ «Кремёнки» | 1/01/0220/05/001664 | Ячейка 6 кВ К- XII | 0404-2-14-14771 | ОАО "МРСК Волги" - "Ульяновские распределительные сети" | Ульяновская область | Ульяновская область, Ульяновский район, г. Новоульяновск, промплощадка
689 | ПС 220/110/6кВ «Кремёнки» | 1/01/0220/05/001664 | Ячейка 6 кВ К- XII | 0404-2-14-14774 | ОАО "МРСК Волги" - "Ульяновские распределительные сети" | Ульяновская область | Ульяновская область, Ульяновский район, г. Новоульяновск, промплощадка
690 | ПС 220/110/6кВ «Кремёнки» | 1/01/0220/05/001664 | Ячейка 6 кВ К- XII | 0404-2-14-14775 | ОАО "МРСК Волги" - "Ульяновские распределительные сети" | Ульяновская область | Ульяновская область, Ульяновский район, г. Новоульяновск, промплощадка
691 | ПС 220/110/6кВ «Кремёнки» | 1/01/0220/05/001664 | Ячейка 6 кВ К- XII | 0404-2-14-14776 | ОАО "МРСК Волги" - "Ульяновские распределительные сети" | Ульяновская область | Ульяновская область, Ульяновский район, г. Новоульяновск, промплощадка
692 | ПС 220/110/6кВ «Кремёнки» | 1/01/0220/05/001664 | Ячейка 6 кВ К- XII | 0404-2-14-14777 | ОАО "МРСК Волги" - "Ульяновские распределительные сети" | Ульяновская область | Ульяновская область, Ульяновский район, г. Новоульяновск, промплощадка
693 | ПС 220/110/6кВ «Кремёнки» | 1/01/0220/05/001664 | Ячейка 6 кВ К- XII | 0404-2-14-14778 | ОАО "МРСК Волги" - "Ульяновские распределительные сети" | Ульяновская область | Ульяновская область, Ульяновский район, г. Новоульяновск, промплощадка
694 | ПС 220/110/6кВ «Кремёнки» | 1/01/0220/05/001664 | Ячейка 6 кВ К- XII | 0404-2-14-14779 | ОАО "МРСК Волги" - "Ульяновские распределительные сети" | Ульяновская область | Ульяновская область, Ульяновский район, г. Новоульяновск, промплощадка
695 | ПС 220/110/6кВ «Кремёнки» | 1/01/0220/05/001664 | Ячейка 6 кВ К- XII | 0404-2-14-14780 | ОАО "МРСК Волги" - "Ульяновские распределительные сети" | Ульяновская область | Ульяновская область, Ульяновский район, г. Новоульяновск, промплощадка
696 | ПС 220/110/6кВ «Кремёнки» | 1/01/0220/05/001664 | Ячейка 6 кВ К- XII | 0404-2-14-14781 | ОАО "МРСК Волги" - "Ульяновские распределительные сети" | Ульяновская область | Ульяновская область, Ульяновский район, г. Новоульяновск, промплощадка
697 | ПС 220/110/10кВ «Барыш» | 1/01/0220/05/001662 | Ячейка ЗРУ-10кВ КВ-02 (в составе выключателя ВБЭС 7 10-20/1600 УХЛ2) яч.№107 КЛ-10 УСК | 0404-2-14-34392 | ОАО "МРСК Волги" - "Ульяновские распределительные сети" | Ульяновская область | Ульяновская область, г. Барыш, ул.Механизаторов, д. 70а
698 | ПС 220/110/10кВ «Барыш» | 1/01/0220/05/001662 | ВЛ 10 кВ Барыш 220 кВ - Барыш -Тяговая | 0404-2-12-39057 | ОАО "МРСК Волги" - "Ульяновские распределительные сети" | Ульяновская область | Ульяновская область, г. Барыш, ул.Механизаторов, д. 70а
699 | ПС 220/110/10кВ «Черемшанская» | 1/01/0220/05/001663 | Шкаф КВЭ п/ст.Черемшанская. | 0404-2-14-07414 | ОАО "МРСК Волги" - "Ульяновские распределительные сети" | Ульяновская область | Ульяновская область, Мелекесский район, г. Димитровград, ул. Дрогобычская, д. 62
700 | ПС 220/110/10кВ «Черемшанская» | 1/01/0220/05/001663 | Ячейка 10 кВ с вакуумным выключателем тип:Силовое;год вып.:1998;марка:ВВТЭ-10М | 0404-2-14-14318 | ОАО "МРСК Волги" - "Ульяновские распределительные сети" | Ульяновская область | Ульяновская область, Мелекесский район, г. Димитровград, ул. Дрогобычская, д. 62
701 | ПС 220/110/10кВ «Черемшанская» | 1/01/0220/05/001663 | Ячейка 10 кВ с маслянным выключателем | 0404-2-14-14757 | ОАО "МРСК Волги" - "Ульяновские распределительные сети" | Ульяновская область | Ульяновская область, Мелекесский район, г. Димитровград, ул. Дрогобычская, д. 62
702 | ПС 220/110/10кВ «Черемшанская» | 1/01/0220/05/001663 | Ячейка 10 кВ с маслянным выключателем | 0404-2-14-14758 | ОАО "МРСК Волги" - "Ульяновские распределительные сети" | Ульяновская область | Ульяновская область, Мелекесский район, г. Димитровград, ул. Дрогобычская, д. 62
703 | ПС 220/110/10кВ «Черемшанская» | 1/01/0220/05/001663 | Ячейка 10 кВ с маслянным выключателем | 0404-2-14-14759 | ОАО "МРСК Волги" - "Ульяновские распределительные сети" | Ульяновская область | Ульяновская область, Мелекесский район, г. Димитровград, ул. Дрогобычская, д. 62
704 | ПС 220/110/10кВ «Черемшанская» | 1/01/0220/05/001663 | Ячейка 10 кВ с маслянным выключателем | 0404-2-14-14760 | ОАО "МРСК Волги" - "Ульяновские распределительные сети" | Ульяновская область | Ульяновская область, Мелекесский район, г. Димитровград, ул. Дрогобычская, д. 62
705 | ПС 220/110/10кВ «Черемшанская» | 1/01/0220/05/001663 | Ячейка 10 кВ с вакуумным выключателем | 0404-2-14-14742 | ОАО "МРСК Волги" - "Ульяновские распределительные сети" | Ульяновская область | Ульяновская область, Мелекесский район, г. Димитровград, ул. Дрогобычская, д. 62
706 | ПС 220/110/10кВ «Черемшанская» | 1/01/0220/05/001663 | Ячейка 10 кВ с вакуумным выключателем | 0404-2-14-14743 | ОАО "МРСК Волги" - "Ульяновские распределительные сети" | Ульяновская область | Ульяновская область, Мелекесский район, г. Димитровград, ул. Дрогобычская, д. 62
707 | ПС 220/110/10кВ «Черемшанская» | 1/01/0220/05/001663 | Ячейка 10 кВ с вакуумным выключателем | 0404-2-14-14731 | ОАО "МРСК Волги" - "Ульяновские распределительные сети" | Ульяновская область | Ульяновская область, Мелекесский район, г. Димитровград, ул. Дрогобычская, д. 62
708 | ПС 220/110/10кВ «Черемшанская» | 1/01/0220/05/001663 | Ячейка 10 кВ с вакуумным выключателем | 0404-2-14-14732 | ОАО "МРСК Волги" - "Ульяновские распределительные сети" | Ульяновская область | Ульяновская область, Мелекесский район, г. Димитровград, ул. Дрогобычская, д. 62
709 | ПС 220/110/10кВ «Черемшанская» | 1/01/0220/05/001663 | Ячейка 10 кВ с вакуумным выключателем | 0404-2-14-14733 | ОАО "МРСК Волги" - "Ульяновские распределительные сети" | Ульяновская область | Ульяновская область, Мелекесский район, г. Димитровград, ул. Дрогобычская, д. 62
710 | ПС 220/110/10кВ «Черемшанская» | 1/01/0220/05/001663 | Ячейка 10 кВ с вакуумным выключателем | 0404-2-14-14734 | ОАО "МРСК Волги" - "Ульяновские распределительные сети" | Ульяновская область | Ульяновская область, Мелекесский район, г. Димитровград, ул. Дрогобычская, д. 62
711 | ПС 220/110/10кВ «Черемшанская» | 1/01/0220/05/001663 | Ячейка 10 кВ с вакуумным выключателем | 0404-2-14-14735 | ОАО "МРСК Волги" - "Ульяновские распределительные сети" | Ульяновская область | Ульяновская область, Мелекесский район, г. Димитровград, ул. Дрогобычская, д. 62
712 | ПС 220/110/10кВ «Черемшанская» | 1/01/0220/05/001663 | Ячейка 10 кВ с вакуумным выключателем | 0404-2-14-14736 | ОАО "МРСК Волги" - "Ульяновские распределительные сети" | Ульяновская область | Ульяновская область, Мелекесский район, г. Димитровград, ул. Дрогобычская, д. 62
713 | ПС 220/110/10кВ «Черемшанская» | 1/01/0220/05/001663 | Ячейка 10 кВ с вакуумным выключателем | 0404-2-14-14737 | ОАО "МРСК Волги" - "Ульяновские распределительные сети" | Ульяновская область | Ульяновская область, Мелекесский район, г. Димитровград, ул. Дрогобычская, д. 62
714 | ПС 220/110/10кВ «Черемшанская» | 1/01/0220/05/001663 | Ячейка 10 кВ с маслянным выключателем | 0404-2-14-14744 | ОАО "МРСК Волги" - "Ульяновские распределительные сети" | Ульяновская область | Ульяновская область, Мелекесский район, г. Димитровград, ул. Дрогобычская, д. 62
715 | ПС 220/110/10кВ «Черемшанская» | 1/01/0220/05/001663 | Ячейка 10 кВ с маслянным выключателем | 0404-2-14-14745 | ОАО "МРСК Волги" - "Ульяновские распределительные сети" | Ульяновская область | Ульяновская область, Мелекесский район, г. Димитровград, ул. Дрогобычская, д. 62
716 | ПС 220/110/10кВ «Черемшанская» | 1/01/0220/05/001663 | Ячейка 10 кВ с вакуумным выключателем | 0404-2-14-14738 | ОАО "МРСК Волги" - "Ульяновские распределительные сети" | Ульяновская область | Ульяновская область, Мелекесский район, г. Димитровград, ул. Дрогобычская, д. 62
717 | ПС 220/110/10кВ «Черемшанская» | 1/01/0220/05/001663 | Ячейка 10 кВ с маслянным выключателем | 0404-2-14-14746 | ОАО "МРСК Волги" - "Ульяновские распределительные сети" | Ульяновская область | Ульяновская область, Мелекесский район, г. Димитровград, ул. Дрогобычская, д. 62
718 | ПС 220/110/10кВ «Черемшанская» | 1/01/0220/05/001663 | Ячейка 10 кВ с маслянным выключателем | 0404-2-14-14747 | ОАО "МРСК Волги" - "Ульяновские распределительные сети" | Ульяновская область | Ульяновская область, Мелекесский район, г. Димитровград, ул. Дрогобычская, д. 62
719 | ПС 220/110/10кВ «Черемшанская» | 1/01/0220/05/001663 | Ячейка 10 кВ с маслянным выключателем | 0404-2-14-14748 | ОАО "МРСК Волги" - "Ульяновские распределительные сети" | Ульяновская область | Ульяновская область, Мелекесский район, г. Димитровград, ул. Дрогобычская, д. 62
720 | ПС 220/110/10кВ «Черемшанская» | 1/01/0220/05/001663 | Ячейка 10 кВ с вакуумным выключателем | 0404-2-14-14740 | ОАО "МРСК Волги" - "Ульяновские распределительные сети" | Ульяновская область | Ульяновская область, Мелекесский район, г. Димитровград, ул. Дрогобычская, д. 62
721 | ПС 220/110/10кВ «Черемшанская» | 1/01/0220/05/001663 | Ячейка 10 кВ с маслянным выключателем | 0404-2-14-14749 | ОАО "МРСК Волги" - "Ульяновские распределительные сети" | Ульяновская область | Ульяновская область, Мелекесский район, г. Димитровград, ул. Дрогобычская, д. 62
722 | ПС 220/110/10кВ «Черемшанская» | 1/01/0220/05/001663 | Ячейка 10 кВ с маслянным выключателем | 0404-2-14-14751 | ОАО "МРСК Волги" - "Ульяновские распределительные сети" | Ульяновская область | Ульяновская область, Мелекесский район, г. Димитровград, ул. Дрогобычская, д. 62
723 | ВЛ 220 кВ Черемшанская-1М | 2/02/0220/05/001665 | Последний пролет ВЛ 220 кВ Черемшанская-1М со стороны ПС 220 кВ 1М | 0404-2-12-04620 | ОАО "МРСК Волги" - "Ульяновские распределительные сети" | Ульяновская область | Ульяновская область, Мелекесский район, г. Димитровград, ул. Дрогобычская, д. 62
724 | ВЛ 220 кВ ПС "Лондоко" - ПС "Ургал" (Л281) | 2/02/0220/06/002444 | ВЛ 220 кВ ПС Лондоко - ПС Ургал (Л281) инв.№5176 литер 1 | 0803-2-12-07607 | ОАО "ДРСК" - Хабаровские электрические сети | Хабаровский край | Еврейская Автономная область, Хабаровский Край, Верхнебуреинский район
725 | ВЛ 220 кВ Приморская ГРЭС – тяговая ПС ст. Бикин ( участок от оп. 17 до оп. 56) | 2/02/0220/06/002432 | Последний пролет со стороны потребителей ВЛ 220 кВ Приморская ГРЭС – тяговая ПС ст. Бикин ( участок от оп. 17 до оп. 56) | 0803-2-12-14287 | ОАО "ДРСК" - Хабаровские электрические сети | Хабаровский край | Городской округ "Город Бикин"
726 | ВЛ 220 кВ тяговая ПС ст. Аван – тяговая ПС ст. Бикин (участок от оп. 30 до оп. 236 | 2/02/0220/06/002432 | Последний пролет со стороны потребителей ВЛ 220 кВ тяговая ПС ст. Аван – тяговая ПС ст. Бик ин (участок от оп. 30 до оп. 236) | 0803-2-12-14288 | ОАО "ДРСК" - Хабаровские электрические сети | Хабаровский край | Городской округ "Город Бикин"
727 | ВЛ 220 кВ Приморская ГРЭС – тяговая ПС ст. Розенгартовка (участок от оп. 94 до оп. 246) | 2/02/0220/06/002432 | Последний пролет со стороны потребителей ВЛ 220 кВ Приморская ГРЭС – тяговая ПС ст. Розенга ртовка (участок от оп. 94 до оп. 246) | 0803-2-12-07570 | ОАО "ДРСК" - Хабаровские электрические сети | Хабаровский край | Бикинский муниципальный район , Лермонтовское сельское поселение
728 | ВЛ 220 кВ тяговая ПС ст. Аван – тяговая ПС ст. Розенгартовка (участок от оп. 30 до оп. 94) | 2/02/0220/06/002432 | Последний пролет со стороны потребителей ВЛ 220 кВ тяговая ПС ст. Аван – тяговая ПС ст. Роз енгартовка (участок от оп. 30 до оп. 94) | 0803-2-12-14290 | ОАО "ДРСК" - Хабаровские электрические сети | Хабаровский край | Бикинский муниципальный район , Лермонтовское сельское поселение
729 | ВЛ 220 кВ тяговая ПС ст. Аван – тяговая ПС ст. Бикин (участок от оп. 30 до оп. 236 | 2/02/0220/06/002432 | Последний пролет со стороны потребителей ВЛ 220 кВ тяговая ПС ст. Аван – тяговая ПС ст. Бик ин (участок от оп. 30 до оп. 236) | 0803-2-12-14288 | ОАО "ДРСК" - Хабаровские электрические сети | Хабаровский край | Вяземский муниципальный район, Сельское поселение "Село Аван"
730 | ВЛ 220 кВ тяговая ПС ст. Дормидонтовка – тяговая П С ст.Аван (участок от оп. 6 до оп. 138) | 2/02/0220/06/002432 | Последний пролет со стороны потребителей ВЛ 220 кВ тяговая ПС ст. Дормидонтовка – тяговая П С ст.Аван (участок от оп. 6 до оп. 138) | 0803-2-12-14294 | ОАО "ДРСК" - Хабаровские электрические сети | Хабаровский край | Вяземский муниципальный район, Сельское поселение "Село Аван"
731 | ВЛ 220 кВ тяговая ПС ст. Аван – тяговая ПС ст. Розенгартовка (участок от оп. 30 до оп. 94) | 2/02/0220/06/002432 | Последний пролет со стороны потребителей ВЛ 220 кВ тяговая ПС ст. Аван – тяговая ПС ст. Роз енгартовка (участок от оп. 30 до оп. 94) | 0803-2-12-14290 | ОАО "ДРСК" - Хабаровские электрические сети | Хабаровский край | Вяземский муниципальный район, Сельское поселение "Село Аван"
732 | ВЛ 220 кВ Гидролизная – тяговая ПС ст. Аван (все о поры 1-11, участок от оп. 11 до оп. 206) | 2/02/0220/06/002432 | Последний пролет со стороны потребителей ВЛ 220 кВ Гидролизная – тяговая ПС ст. Аван (все о поры 1-11, участок от оп. 11 до оп. 206) | 0803-2-12-14292 | ОАО "ДРСК" - Хабаровские электрические сети | Хабаровский край | Вяземский муниципальный район, Сельское поселение "Село Аван"
733 | ВЛ 220 кВ тяговая ПС ст. Дормидонтовка – тяговая П С ст.Аван (участок от оп. 6 до оп. 138) | 2/02/0220/06/002432 | Последний пролет со стороны потребителей ВЛ 220 кВ тяговая ПС ст. Дормидонтовка – тяговая П С ст.Аван (участок от оп. 6 до оп. 138) | 0803-2-12-14294 | ОАО "ДРСК" - Хабаровские электрические сети | Хабаровский край | Вяземский муниципальный район, Сельское поселение "Село Дормидонтовка"
734 | ВЛ 220 кВ ПС 220 кВ Хехцир – тяговая ПС ст. Дормидонтовка (участок от оп. 1 до оп. 183) | 2/02/0220/06/002432 | Последний пролет со стороны потребителей ВЛ 220 кВ ПС 220 кВ Хехцир – тяговая ПС ст. Дормид онтовка (участок от оп. 1 до оп. 183) | 0803-2-12-14297 | ОАО "ДРСК" - Хабаровские электрические сети | Хабаровский край | Вяземский муниципальный район, Сельское поселение "Село Дормидонтовка"
735 | ВЛ 220 кВ ПС 220 кВ Хехцир – тяговая ПС ст. Дормидонтовка (участок от оп. 1 до оп. 183) | 2/02/0220/06/002432 | Последний пролет со стороны потребителей ВЛ 220 кВ ПС 220 кВ Хехцир – тяговая ПС ст. Дормид онтовка (участок от оп. 1 до оп. 183) | 0803-2-12-14297 | ОАО "ДРСК" - Хабаровские электрические сети | Хабаровский край | Муниципальный район им. Лазо, Городское поселение "Рабочий поселок Переяславка"
736 | ВЛ 220 кВ ПС 220 кВ Хехцир – Гидролизная (участок от оп. 1 до оп. 121) | 2/02/0220/06/002432 | Последний пролет со стороны потребителей ВЛ 220 кВ ПС 220 кВ Хехцир – Гидролизная (участок от оп. 1 до оп. 121) | 0803-2-12-14295 | ОАО "ДРСК" - Хабаровские электрические сети | Хабаровский край | Муниципальный район им. Лазо, Городское поселение "Рабочий поселок Переяславка"
737 | ПС Приваловская | 1/01/500/05/000399 | РазьединительРНДЗ-2-110 | 0604-1-14-02132 | ОАО "МРСК Урала" - Челябэнерго | Челябинская область | Челябинская область, Саткинский район, в районе ж/д станции Речная, ПС 500 кВ Приваловская.
738 | ПС Приваловская | 1/01/500/05/000399 | Разъединитель РНДЗ-1Б-110 | 0604-1-14-02131 | ОАО "МРСК Урала" - Челябэнерго | Челябинская область | Челябинская область, Саткинский район, в районе ж/д станции Речная, ПС 500 кВ Приваловская.
739 | ПС Приваловская | 1/01/500/05/000399 | РазьединительРНДЗ-2-110 | 0604-1-14-02134 | ОАО "МРСК Урала" - Челябэнерго | Челябинская область | Челябинская область, Саткинский район, в районе ж/д станции Речная, ПС 500 кВ Приваловская.
740 | ПС Приваловская | 1/01/500/05/000399 | Разъединитель РНДЗ-1Б-110 | 0604-1-14-02136 | ОАО "МРСК Урала" - Челябэнерго | Челябинская область | Челябинская область, Саткинский район, в районе ж/д станции Речная, ПС 500 кВ Приваловская.
741 | ПС Приваловская | 1/01/500/05/000399 | Ответвление ВЛ-6кВ к ПС 500кВ Приваловская от ВЛ-6кВ "Брусит-складВВ", литера 31Л, 1,65 км | 0604-1-12-02244 | ОАО "МРСК Урала" - Челябэнерго | Челябинская область | Челябинская область, Саткинский район, в районе ж/д станции Речная, ПС 500 кВ Приваловская.
742 | ПС Новометаллургическая | 2/02/0220/05/001208, 2/02/0220/05/001209 | Последний пролет со стороны потребителей сооружения (воздушная линия 220 кВ от подстанции Новометаллургическая до подстанции Челябинского ферросплавного завода ), протяженностью 4,4км Литера15 | 0604-2-12-12465 | ОАО "МРСК Урала" - Челябэнерго | Челябинская область | Челябинская область, г. Челябинск, Металлургический район, ст.Ново-Металлургическая
743 | ПС Новометаллургическая | 2/02/0220/05/001210, 2/02/0220/05/001211 | Последний пролет со стороны потребителей сооружения (воздушная линия 220кВ от подстанции Новометаллургическая до подстанции Хромовая ), протяженностью 4,0км Литера16 | 0604-2-12-12437 | ОАО "МРСК Урала" - Челябэнерго | Челябинская область | Челябинская область, г. Челябинск, Металлургический район, ст.Ново-Металлургическая
744 | ПС 220/10 кВ "КС Чебоксарская" | 1/01/0220/05/001083 | Высоковольтный кабель для трансформаторов собственных нужд | 0404-2-12-05878 | ОАО "МРСК Волги" - "Чувашэнерго" | Чувашская Республика | Чувашская Республика, Чебоксарский район
745 | ПС 220/10 кВ "КС Чебоксарская" | 1/01/0220/05/001083 | Разъединители РДЗ-2-35 Р-10-1-Т-1 с шинным мостом (токопроводом) 10 кВ до ЗРУ-10-1 | 0404-2-14-07615 | ОАО "МРСК Волги" - "Чувашэнерго" | Чувашская Республика | Чувашская Республика, Чебоксарский район
746 | ПС 220/10 кВ "КС Чебоксарская" | 1/01/0220/05/001083 | Разъединители РДЗ-2-35 Р-10-2-Т-1 с шинным мостом (токопроводом) 10 кВ до ЗРУ-10-1 | 0404-2-14-07616 | ОАО "МРСК Волги" - "Чувашэнерго" | Чувашская Республика | Чувашская Республика, Чебоксарский район
747 | ПС 220/10 кВ "КС Чебоксарская" | 1/01/0220/05/001083 | Разъединители РДЗ-2-35 Р-10-3-Т-2 с шинным мостом (токопроводом) 10 кВ до ЗРУ-10-1 | 0404-2-14-07617 | ОАО "МРСК Волги" - "Чувашэнерго" | Чувашская Республика | Чувашская Республика, Чебоксарский район
748 | ПС 220/10 кВ "КС Чебоксарская" | 1/01/0220/05/001083 | Разъединители РДЗ-2-35 Р-10-4-Т-2 с шинным мостом (токопроводом) 10 кВ до ЗРУ-10-1 | 0404-2-14-07618 | ОАО "МРСК Волги" - "Чувашэнерго" | Чувашская Республика | Чувашская Республика, Чебоксарский район